## Sheet1
TOM ІV
ТАБЛИЦИ
ПРИЛОЖЕНИЕ №1
КОЛИЧЕСТВЕНИ И СТОЙНОСТНИ СМЕТКИ
С Ъ Д Ъ Р Ж А Н И Е
ОБОБЩЕНИ КОЛИЧЕСТВЕНИ СМЕТКИ ЗА ПЪРВИ ЕТАП
№ | НАИМЕНОВАНИЕ /КОД :430/02_
ПЪРВИ ЕТАП
І. | СТРОИТЕЛНА ЧАСТ ПО ПОДОБЕКТИ
ПРИЕМНА ЗОНА КОД 7430/02_01...............
1 | КОЛИЧЕСТВЕНА СМЕТКА - СТРОИТЕЛНА ЧАСТ
1.1 | КПП / СТРОИТЕЛНО-КОНСТРУКТИВНА ЧАСТ
КПП / АРХИТЕКТУРНА ЧАСТ
КПП / В И К
КПП / ОБЗАВЕЖДАНЕ
ОБЗАВЕЖДАНЕ - 'КПП / ТЕХНОЛОГИЧНО ОБОРУДВАНЕ
1.2 | КАНТАР / СТРОИТЕЛНО-КОНСТРУКТИВНА ЧАСТ
КАНТАР / АРХИТЕКТУРНА ЧАСТ
КАНТАР / В И К
КАНТАР / ОБЗАВЕЖДАНЕ
КАНТАР / ТЕХНОЛОГИЧНО ОБОРУДВАНЕ
1.3 | РАБОТИЛНИЦА / СТРОИТЕЛНО-КОНСТРУКТИВНА ЧАСТ
РАБОТИЛНИЦА / АРХИТЕКТУРНА ЧАСТ
РАБОТИЛНИЦА / В И К
РАБОТИЛНИЦА / ОБЗАВЕЖДАНЕ
1.4 | АДМИНИСТРАТИВНО-БИТОВА СГРАДА / СТРОИТЕЛНО-КОНСТРУКТИВНА ЧАСТ
АДМИНИСТРАТИВНО-БИТОВА СГРАДА / АРХИТЕКТУРНА ЧАСТ
АДМИНИСТРАТИВНО-БИТОВА СГРАДА / В И К
АДМИНИСТРАТИВНО-БИТОВА СГРАДА / ОБЗАВЕЖДАНЕ
АДМИНИСТРАТИВНО-БИТОВА СГРАДА / ТЕХНОЛОГИЧНО ОБОРУДВАНЕ
1.5 | ТРАФОПОСТ / СТРОИТЕЛНО-КОНСТРУКТИВНА ЧАСТ
1.6 | ТРАП ЗА ДЕЗИНФЕКЦИЯ И СТАНЦИЯ ЗА ИЗМИВАНЕ И ДЕЗИНФЕКЦИЯ / СТР.КОНСТР. ЧАСТ
ТРАП ЗА ДЕЗИНФЕКЦИЯ И СТАНЦИЯ ЗА ИЗМИВАНЕ И ДЕЗИНФ. / АРХИТЕКТУРНА ЧАСТ
ТРАП ЗА ДЕЗИНФЕКЦИЯ И СТАНЦИЯ ЗА ИЗМИВАНЕ И ДЕЗИНФ. / ТЕХНОЛОГ. ОБОРУДВАНЕ
1.7 | РЕЗЕРВОАР ЗА АТМОСФЕРНИ ВОДИ / СТРОИТЕЛНО-КОНСТРУКТИВНА ЧАСТ
1.8 | ПРОТИВОПОЖАРЕН РЕЗЕРВОАР С П.С. / СТРОИТЕЛНО-КОНСТРУКТИВНА ЧАСТ
1.9 | ПОМПЕНА ШАХТА ЗА БИТОВО-ФЕКАЛНИ ВОДИ / СТРОИТЕЛНО-КОНСТРУКТИВНА ЧАСТ
1.1 | ГАРАЖ- НАВЕС / СТРОИТЕЛНО-КОНСТРУКТИВНА ЧАСТ
ГАРАЖ- НАВЕС / В И К
1.11 | ПЛОЩАДКОВ ПИТЕЕН ВОДОПРОВОД / В И К
1.12 | ПЛОЩАДКОВ ПРОТИВОПОЖАРЕН ВОДОПРОВОД / В И К
1.13 | ПЛОЩАДКОВ ПРОИЗВОДСТВЕН ВОДОПРОВОД / В И К
1.14 | БИТОВА КАНАЛИЗАЦИЯ / В И К
1.15 | ДЪЖДОВНА КАНАЛИЗАЦИЯ / В И К
1.16 | ПРОИЗВОДСТВЕНА КАНАЛИЗАЦИЯ / В И К
1.17 | ОТВОДНИТЕЛНИ РЕШЕТКИ / В И К
1.18 | ДОВЕЖДАЩ ВОДОПРОВОД ЗА ПРОМИШЛЕНО ВОДОСНАБДЯВАНЕ И ПОЖАРОГАСЕНЕ /В ИК
МОНТАЖНИ РАБОТИ ВОДОПРОВОД
1.19 | ВОДОПРОВОД ОТ СОНДАЖИ ЗА ПРОМИШЛЕНО ВОДОСНАБДЯВАНЕ И ПОЖАРОГАСЕНЕ /ВИК
МОНТАЖНИ РАБОТИ УЛИЧЕН ВОДОПРОВОД
1.2 | ПРОТИВОПОЖАРЕН РЕЗЕРВОАР С ПС ЧАСТ :АРХИТЕКТУРНА
1.21 | ВЕРТИКАЛНА ПЛАНИРОВКА И ПЪТИЩА / БЕТОНОВИ НАСТИЛКИ
БЕТОНОВИ НАСТИЛКИ
ВЕРТИКАЛНА ПЛАНИРОВКА И ПЪТИЩА / ТРОТОАРНИ НАСТИЛКИ
ВЕРТИКАЛНА ПЛАНИРОВКА И ПЪТИЩА / ЗАТРЕВЯВАНЕ И ПОДРАВН.НА ЗЕЛЕНИ ПЛОЩИ
ДЕПО ЗА НЕОПАСНИ ОТПАДЪЦИ КОД 430/02_02...............
1 | ОХРАНИТЕЛНИ КАНАЛИ
2 | СИСТЕМА ЗА ПОДПОЧВЕНИ ВОДИ
3 | ВЕРТИКАЛНА ПЛАНИРОВКА-І-виЕТАП КЛЕТКИ №1 и №2
4 | ДОЛЕН ИЗОЛАЦИОНЕН ЕКРАН І ви ЕТАП / КЛЕТКИ № 1 и № 2/
5 | СИСТЕМА ЗА ИНФИЛТРАТ І ви ЕТАП / КЛЕТКИ № 1 и № 2 /
6 | СИСТЕМА ЗА АТМОСФЕРНИ ВОДИ
7 | ТЕХНОЛОГИЯ НА НАТРУПВАНЕ НА БО
ИНЖЕНЕРНИ МРЕЖИ И ПЪТИЩА код: 430/02_03
1 | ПРОТИВОПОЖАРЕН ВОДОПРОВОД
2 | ТРЪБОПРОВОДИ ЗА БИТОВО-ФЕКАЛНИ ВОДИ И ПИТЕЕН ВОДОПРОВОД
3 | ОТВЕЖДАЩ КОЛЕКТОР ЗА ПРЕЧИСТВАЩИ ВОДИ ОТ ПСОВ ДО РШ 22
4 | ЕКСПЛОАТАЦИОНЕН ПЪТ
5 | СЪОРЪЖЕНИЕ ПРИ АВАРИЕН ИЗХОД
6 | ОГРАДА
" ПРЕЧИСТВАТЕЛНА СТАНЦИЯ ЗА ОТПАДНИ ВОДИ " код: 430/02_04
1 | ВЕРТИКАЛНА ПЛАНИРОВКА И ПЪТИЩА / СТРОИТЕЛНА ЧАСТ
2 | ПЛОЩАДКОВИ КОМУНИКАЦИИ / СТРОИТЕЛНА ЧАСТ
3 | СГРАДА РЕШЕТКИ И ПОМПЕНА СТАНЦИЯ / СТРОИТЕЛНО-КОНСТРУКТИВНА ЧАСТ
4 | СГРАДА РЕШЕТКИ И ПОМПЕНА СТАНЦИЯ / АРХИТЕКТУРНА ЧАСТ
5 | РЕЗЕРВОАР V= 180 м3 - 2 бр. / СТРОИТЕЛНА ЧАСТ
6 | РЕЗЕРВОАР V = 600м3 / СТРОИТЕЛНА ЧАСТ
7 | РАЗПРЕДЕЛИТЕЛНА КРАНОВА ШАХТА / СТРОИТЕЛНА ЧАСТ
8 | ШАХТА КЪМ УСРЕДНИТЕЛ - 5 БР. / СТРОИТЕЛНА ЧАСТ
9 | ТЕХНОЛОГИЧНА СГРАДА / СТРОИТЕЛНО-КОНСТРУКТИВНА ЧАСТ
10 | ТЕХНОЛОГИЧНА СГРАДА / АРХИТЕКТУРНА ЧАСТ
11 | ТЕХНОЛОГИЧНА СГРАДА / В и К част
12 | ТЕХНОЛОГИЧНА СГРАДА / ОБЗАВЕЖДАНЕ
13 | СГРАДА СМЕСИТЕЛЕН РЕЗЕРВОАР / АРХИТЕКТУРНА ЧАСТ
ІІ | ТЕХНОЛОГИЧНА ЧАСТ ПО ПОДОБЕКТИ
ПРИЕМНА ЗОНА ОВК КОД 7430/02_01...............
1 | КОНТРОЛНО-ПРОПУСКАТЕЛЕН ПУНКТ / КЛИМАТИЧНИ И ВЕНТИЛАЦИОННИ ИНСТАЛАЦИИ
2 | КОНТРОЛНО-ПРОПУСКАТЕЛЕН ПУНКТ / ОТОПЛЕНИЕ НА ЕЛ. ЕНЕРГИЯ
3 | КАНТАР / КЛИМАТИЧНИ И ВЕНТИЛАЦИОННИ ИНСТАЛАЦИИ
4 | РАБОТИЛНИЦА / ВЕНТИЛАЦИОННИ ИНСТАЛАЦИИ
5 | РАБОТИЛНИЦА / ОТОПЛЕНИЕ НА ЕЛ. ЕНЕРГИЯ
6 | АДМИНИСТРАТИВНО-БИТОВА СГРАДА / ВЕНТИЛАЦИОННИ ИНСТАЛАЦИИ
7 | АДМИНИСТРАТИВНО-БИТОВА СГРАДА / ИНВЕРТОРНИ КЛИМАТИЗАТОРИ
8 | АДМИНИСТРАТИВНО-БИТОВА СГРАДА / ОТОПЛЕНИЕ НА ЕЛ. ЕНЕРГИЯ
9 | РЕЗЕРВОАР С ПОМПЕНИ ГРУПИ ЗА ПП И ТЕХНИЧЕСКА ВОДА/ ВЕНТИЛАЦИЯ
10 | АДМИНИСТРАТИВНО-БИТОВА СГРАДА / ТОПЛА ВОДА БИТОВИ НУЖДИ-СЛЪН.ИНСТ. БОЙЛЕРНО
ПРИЕМНА ЗОНА - ТЕХНОЛОГИЧНО ОБОРУДВАНЕ
1 | РЕЗЕРВОАР С ПОМП. ГРУПИ ЗА ПП НУЖДИ И ТЕХН. ВОДА
2 | ПС ЗА БИТОВО-ФЕКАЛНИ ВОДИ
ПСОВ"ТЕХН.ОБОРУДВАНЕ код: 430/02_ 04
1 | ТЕХНОЛОГИЧНА СГРАДА / ТЕХНОЛОГИЧНО ОБОРУДВАНЕ
2 | ТЕХНОЛОГИЧНА СГРАДА / ТЕХН. ТР-ДИ, АРМАТУРА, ФАС. ЧАСТИ И ОПОРИ
3 | СГРАДА С РЕШЕТКИ И ПОМПЕНА СТАНЦИЯ / ТЕХНОЛОГИЧНО ОБОРУДВАНЕ
4 | СГРАДА СЪС СМЕСИТЕЛ, СИТО, ПЯСЪКОЗАДЪРЖАТЕЛ И ПС / ТЕХН. ОБОРУДВАНЕ
5 | СГРАДА СЪС СМЕСИТЕЛ, СИТО, ПЯСЪКОЗАДЪРЖАТЕЛ И ПС / ТР-ДИ, ФАС. ЧАСТИ, АРМАТУРА
6 | РЕЗЕРВОАР МТВ / ОБОРУДВАНЕ
7 | РЕЗЕРВОАР 180 / ИНФИЛТРАТ / / ОБОРУДВАНЕ
8 | РЕЗЕРВОАР 180 / ХАН БОГРОВ / / ОБОРУДВАНЕ
ПСОВ OVK код: 430/02_ 04
1 | ПСОВ-РЕЗЕРВОАРИ 430/02-04.03,04,05
2 | ПСОВ-ТЕХНОЛОГИЧНА СГРАДА 430/02-04.07
3 | ПСОВ-СГРАДА С РЕШЕТКИ И ПС 430/02-04.06
ІІІ | ЕЛЕКТРО,КИП и А, СКАДА ЧАСТИ ПО ПОДОБЕКТИ
ПРИЕМНА ЗОНА ЕЛЕКТРО КОД 7430/02_01...............
ПРИЕМНА ЗОНА ЧАСТ: ЕЛЕКТРО
ИНЖЕНЕРНИ МРЕЖИ И ПЪТИЩА код: 430/02_03
1 | I.РАЙОННО ОСВЕТЛЕНИЕ
2 | II.ЗАЗЕМИТЕЛНА ИНСТАЛАЦИЯ
3 | III. ВЪНШНА КАБЕЛНА МРЕЖА
4 | IV. ИЗПИТАНИЯ
ПСОВ ЕЛЕКТРО код: 430/02_ 04
1 | ЕЛЕКТРИЧЕСКА-ТРАФОПОСТ МКТП 2Х400/20/0.4КV И ДИЗЕЛГЕНЕРАТОР / МОНТАЖНИ РАБОТИ
2 | ЕЛЕКТРИЧЕСКА-ТРАФОПОСТ МКТП 2Х400/20/0.4КV И ДИЗЕЛГЕНЕРАТОР / ПРОФИЛАКТ.ИЗПИТВ.
3 | ЕЛЕКТРИЧЕСКА-ТРАФОПОСТ МКТП 2Х400/20/0.4КV И ДИЗЕЛГЕНЕРАТОР / ДРУГИ РАБОТИ
4 | ЕЛЕКТРИЧЕСКА-ТРАФОПОСТ МКТП 2Х400/20/0.4КV И ДИЗЕЛГЕНЕРАТОР / МАШИНИ И СЪОРЪЖ.
5 | ЕЛЕКТРИЧЕСКА-РАЗПРЕДЕЛИТЕЛНА КРАНОВА ШАХТА / ОСВЕТИТЕЛНА ИНСТАЛАЦИЯ
6 | ЕЛЕКТРИЧЕСКА-РАЗПРЕДЕЛИТЕЛНА КРАНОВА ШАХТА / ЗАЗЕМИТЕЛНА ИНСТАЛАЦИЯ
7 | ЕЛЕКТРИЧЕСКА-РАЗПРЕДЕЛИТЕЛНА КРАНОВА ШАХТА / ПРОФИЛАКТИЧНИ ИЗПИТВАНИЯ
8 | ЕЛЕКТРИЧЕСКА-СГРАДА С РЕШЕТКИ И ПОМПЕНА СТАНЦИЯ / ОСВЕТИТЕЛНА ИНСТАЛАЦИЯ
9 | ЕЛЕКТРИЧЕСКА-СГРАДА С РЕШЕТКИ И ПОМПЕНА СТАНЦИЯ / КОНТАКТНА ИНСТАЛАЦИЯ
10 | ЕЛЕКТРИЧЕСКА-СГРАДА С РЕШЕТКИ И ПОМПЕНА СТАНЦИЯ / ДВИГАТЕЛНА ИНСТАЛАЦИЯ
11 | ЕЛЕКТРИЧЕСКА-СГРАДА С РЕШЕТКИ И ПОМПЕНА СТАНЦИЯ / ГРЪМООТВОДНА И ЗАЗЕМ. ИНСТ.
12 | ЕЛЕКТРИЧЕСКА-СГРАДА С РЕШЕТКИ И ПОМПЕНА СТАНЦИЯ / ПРОФИЛАКТИЧНИ ИЗПИТВАНИЯ
13 | ЕЛЕКТРИЧЕСКА-СГРАДА С РЕШЕТКИ И ПОМПЕНА СТАНЦИЯ / ДРУГИ РАБОТИ
14 | ЕЛЕКТРИЧЕСКА-СГРАДА С РЕШЕТКИ И ПОМПЕНА СТАНЦИЯ / МАШИНИ И СЪОРЪЖЕНИЯ
15 | ЕЛЕКТРИЧЕСКА-СГРАДА СИТА И ПОМПЕНА СТАНЦИЯ / ОСВЕТИТЕЛНА ИНСТАЛАЦИЯ
16 | ЕЛЕКТРИЧЕСКА-СГРАДА СИТА И ПОМПЕНА СТАНЦИЯ / КОНТАКТНА ИНСТАЛАЦИЯ
17 | ЕЛЕКТРИЧЕСКА-СГРАДА СИТА И ПОМПЕНА СТАНЦИЯ / ДВИГАТЕЛНА ИНСТАЛАЦИЯ
18 | ЕЛЕКТРИЧЕСКА-СГРАДА СИТА И ПОМПЕНА СТАНЦИЯ / ПРОФИЛАКТИЧНИ ИЗПИТВАНИЯ
19 | ЕЛЕКТРИЧЕСКА-СГРАДА СИТА И ПОМПЕНА СТАНЦИЯ / ДРУГИ РАБОТИ
20 | ЕЛЕКТРИЧЕСКА-СГРАДА СИТА И ПОМПЕНА СТАНЦИЯ / МАШИНИ И СЪОРЪЖЕНИЯ
21 | ЕЛЕКТРИЧЕСКА-РЕЗЕРВОАРИ 180М3 И 600М3 / ЕЛЕКТРОИНСТАЛАЦИИ
22 | ЕЛЕКТРИЧЕСКА-РЕЗЕРВОАРИ 180М3 И 600М3 / ГРЪМООТВОДНА И ЗАЗЕМИТЕЛНА ИНСТАЛАЦИЯ
23 | ЕЛЕКТРИЧЕСКА-РЕЗЕРВОАРИ 180М3 И 600М3 / ПРОФИЛАКТИЧНИ ИЗПИТВАНИЯ
24 | ЕЛЕКТРИЧЕСКА-ТЕХНОЛОГИЧНА СГРАДА / ОСВЕТИТЕЛНА ИНСТАЛАЦИЯ
25 | ЕЛЕКТРИЧЕСКА-ТЕХНОЛОГИЧНА СГРАДА / КОНТАКТНА ИНСТАЛАЦИЯ
26 | ЕЛЕКТРИЧЕСКА-ТЕХНОЛОГИЧНА СГРАДА / СИЛНОТОКОВА ИНСТАЛАЦИЯ
27 | ЕЛЕКТРИЧЕСКА-ТЕХНОЛОГИЧНА СГРАДА / ГРЪМООТВОДНА И ЗАЗЕМИТЕЛНА ИНСТАЛАЦИЯ
28 | ЕЛЕКТРИЧЕСКА-ТЕХНОЛОГИЧНА СГРАДА / ПРОФИЛАКТИЧНИ ИЗПИТВАНИЯ
29 | ЕЛЕКТРИЧЕСКА-ТЕХНОЛОГИЧНА СГРАДА / ДРУГИ РАБОТИ
30 | ЕЛЕКТРИЧЕСКА-ТЕХНОЛОГИЧНА СГРАДА / МАШИНИ И СЪОРЪЖЕНИЯ
31 | ЕЛЕКТРИЧЕСКА-КАБЕЛНА МРЕЖА И РАЙОННО ОСВЕТЛЕНИЕ / КАБЕЛНА МРЕЖА
32 | ЕЛЕКТРИЧЕСКА-КАБЕЛНА МРЕЖА И РАЙОННО ОСВЕТЛЕНИЕ / РАЙОННО ОСВЕТЛЕНИЕ
КИП и А, СКАДА
1 | МСС И КИП - СПЕСИФИКАЦИЯ НА ОБОРУДВАНЕТО
2 | СКАДА - СТРОИТЕЛНО-МОНТАЖНИ РАБОТИ
3 | СКАДА - СПЕСИФИКАЦИЯ НА ОБОРУДВАНЕТО
ПАРКОУСТРОЙСВО И БЛАГОУСТРОЙСТВО код: 430/02_00.02

## Лист1
Т А Б Л И Ц А №1
СТРОИТЕЛНА ЧАСТ ПО ПОДОБЕКТИ - ПРИЕМНА ЗОНА КОД 7430/02_01...............
№ | Наименование | Мярка | К-во | Цена | Стойност
1 | 2 | 3 | 4 | 5 | 6
КПП / СТРОИТЕЛНО-КОНСТРУКТИВНА ЧАСТ
1 | ИЗКОП С БАГЕР ЗЕМ.ПОЧВИ ПРИ НОРМ.У-ВИЯ НА ТРАНСПОРТ | м3 | 145
2 | ТЪНКИ ИЗКОПИ ДО 0.5М ЗА ПОДРАВНЯВАНЕ | м3 | 8
3 | РАЗРИВАНЕ С БУЛДОЗЕР ИЛИ ЗАСИПВАНЕ ИЗКОПИ С ПРОБЕГ 41ДО100М ПРИ НОРМ.У-ВИЯ | м3 | 85
4 | УПЛЪТНЯВАНЕ ЗЕМНИ ПОЧВИ С ПРИК.ПНЕВМ.ВАЛЯК НА ПЛАСТОВЕ 20СМ НА ДЪЛЖ. 300М | м3 | 85
5 | РАЗРИВАНЕ РЪЧНО ЗЕМНИ ПОЧВИ | м3 | 20
6 | УПЛЪТНЯВАНЕ ЗЕМНИ ПОЧВИ С ПНЕВМАТИЧНА ТРАМБОВКА ПЛАСТ 20СМ | м3 | 20
7 | ДОСТАВКА БАЛАСТРА ЗА ОБРАТЕН НАСИП | м3 | 25
8 | РАЗРИВАНЕ РЪЧНО БАЛАСТРА | м3 | 25
9 | УПЛЪТНЯВАНЕ БАЛАСТРА С ПНЕВМАТИЧНА ТРАМБОВКА | м3 | 25
10 | ПРЕВОЗ ЗЕМНА МАСА НА ДЕПО НА 3 КМ | м3 | 153
11 | КОФРАЖ ЗА ОСНОВИ | м2 | 146
12 | КОФРАЖ ЗА КОЛОНИ | м2 | 38
13 | КОФРАЖ ВСИЧКИ СТ.Б.ПЛОЧИ ПРИ D=ИЛИ<15СМ И ГРЕДИ ПРИ ПЛОЧИ | м2 | 42
14 | КОФРАЖ ЗА ОТВОРИ | м2 | 1
15 | БЕТОН В 10 ПОДЛОЖЕН С БЕТОНПОМПА | м3 | 5
16 | БЕТОНОВА НАСТИЛКА В 20 - РЪЧНО С D=10 ДО 40 СМ | м3 | 6
17 | СТОМАНОБЕТОН В20 ЗА ОСНОВИ С БЕТОНПОМПА | м3 | 23
18 | СТОМАНОБЕТОН В20 ЗА КОЛОНИ С БЕТОНПОМПА | м3 | 3
19 | СТОМАНОБЕТОН В20 ЗА ПЛОЧИ И ГРЕДИ ПРИ ПЛОЧИ С БЕТОНПОМПА | м3 | 7
20 | ИЗРАБОТКА И МОНТАЖ АРМИРОВКА - ОБ. И СР.СЛОЖНОСТ 6ДО12ММ ОТ А1 И А2 | кг | 96
21 | ИЗРАБОТКА И МОНТАЖ АРМИРОВКА - ОБ. И СР.СЛОЖНОСТ 14ДО50ММ ОТ А3 | кг | 2254
22 | ИЗРАБОТКА НА МЕТАЛНИ К-ЦИИ ОТ ПРОФИЛНА СТОМАНА | тона | 0.15
23 | МОНТАЖ СТОМАНЕНА КОНСТРУКЦИЯ - РЪЧНО | тона | 0.15
24 | МИНИЗИРАНЕ ЖЕЛЕЗНИ ПОВЪРХНОСТИ | м2 | 6
25 | БЛАЖНА БОЯ ПО МЕТАЛНИ ПОВЪРХНОСТИ,ТРЪБИ,ЛАМАРИНИ,К-ЦИИ - ДВУКРАТНО | м2 | 6
СТРОИТЕЛНО-КОНСТРУКТИВНА ЧАСТ
КПП / АРХИТЕКТУРНА ЧАСТ
1 | ЗИДАРИЯ С ГАЗОБЕТОНОВИ БЛОКЧЕТА С ТЪНКА ГЛАДКА ФУГА ОТ 1 ДО 3 ММ И ДЕБЕЛИНА 300 | м3 | 11.75
2 | ЗИДАРИЯ С ГАЗОБЕТОНОВИ БЛОКЧЕТА С ТЪНКА ГЛАДКА ФУГА ОТ 1 ДО 3 ММ И ДЕБЕЛИНА 150 | м2 | 14.15
3 | ТУХ.ЗИДАРИЯ 1/2 ТУХЛА ОТ ПЛ.ТУХЛИ НА ВЦ Р-Р ЗА ГЛ.СТЕНИ Н<4М | м2 | 6.85
4 | ТУХ.ЗИДАРИЯ 1/2 ТУХЛА ОТ ПЛ.ТУХЛИ НА ВЦ Р-Р ПО БОРД | м2 | 2.65
5 | ТУХ.ЗИД. 25 СМ ОТ ПЛ.ТУХЛИ НА ВЦ Р-Р ПО БОРД | м3 | 1.95
6 | ТУХ.ЗИД.>1/2 ПЛ.ТУХЛИ НА ВЦ Р-Р ПО ПОКРИВ ЗА ЗАЩИТА ВИК И ОВИК ТРЪБИ С ШАПКА | м3 | 0.2
7 | ЗАТВАРЯНЕ НА ВОДОСТОЧНА ТРЪБА С ВОДОУСТОЙЧИВ ГИПСОКАРТОН С ИЗОЛ. МИН. ВАТА 5 ММ | м2 | 1.2
8 | ДОСТАВКА И МОНТАЖ НА ПАРОИЗОЛАЦИЯ ОТ ПОЛИЕТИЛЕНОВО ФОЛИО 1 ПЛАСТ | м2 | 37.3
9 | Д-КА И ПОЛАГАНЕ НА ГЕОТЕКСТИЛ С ТЕГЛО 400 ГР/ М2 ЗА ЗАЩИТА НА ПОКР. ИЗОЛАЦИ | м2 | 37.3
10 | ПОКРИВНА ХИДРОИЗОЛАЦИОННА РVС МЕМБРАНА 1.8 ММ, АРМИРАНА СЪС СИНТЕТИЧНА МРЕЖА | м2 | 37.3
11 | Д-КА И ПОЛАГАНЕ НА ГЕОТЕКСТИЛ С ТЕГЛО 400 ГР/ М2 ЗА ЗАЩИТА НА ХИДРОИЗ. В ОСНОВИ | м2 | 315
12 | ХИДРОИЗОЛАЦИОННА РVС МЕМБРАНА 1.8 ММ, АРМИРАНА СЪС СИНТЕТИЧНА МРЕЖА В ОСНОВИ | м2 | 163
13 | ХИДРОИЗ. РVС МЕМБРАНА 1.8 ММ, АРМИРАНА СЪС СИНТЕТИЧНА МРЕЖА ПОД ЗИДАРИЯ | м2 | 6
14 | ХИДРОИЗОЛАЦИОННА РVС МЕМБРАНА 1.8 ММ, АРМИРАНА СЪС СИНТЕТ. МРЕЖА В САН. ВЪЗЕЛ | м2 | 3
15 | ТОПЛОИЗОЛАЦИЯ XPS С ДЕБ. 5 СМ В ОСНОВИ | м2 | 30.8
16 | ТОПЛОИЗОЛАЦИЯ XPS С ДЕБ. 9 СМ ПО ПОКРИВ | м2 | 32.7
17 | ТОПЛОИЗОЛАЦИЯ XPS С ДЕБ. 5 СМ ПО КОНСТРУКЦИЯ | м2 | 18.5
18 | ФАСАДНО ТРЪБНО СКЕЛЕ С Н=ИЛИ<30М | м2 | 25
19 | ФАЯНСОВА ОБЛИЦОВКА ПРАВИ ПЛОСКОСТИ-СТЕНИ И КР.МИВКИ НА ЦИМ.МЛЯКО | м2 | 12.5
20 | ВЪНШНА КАМЕННА ОБЛИЦОВКА ПО ЦОКЪЛ | м2 | 6
21 | ОБШИВКА ПО БОРД ПОКРИВ С ЛАМАРИНА С ПРАХОВО ПОКРИТИЕ | м2 | 7.5
22 | ВЪТРЕШНА ВАРОВА МАЗИЛКА ПО ТУХЛЕНИ СТЕНИ | м2 | 10
23 | ВЪНШНА ГЛАДКА ВАРОЦИМЕНТОВА МАЗИЛКА ПО СТЕНИ ПРИ БОРД И ОВ И К | м2 | 26
24 | ВАРО-ЦИМЕНТОВ ХАСТАР ПО ТУХЛЕНИ СТЕНИ В БАНЯ | м2 | 12.5
25 | ШПРИЦ ПО БЕТОНОВИ ПОВЪРХНОСТИ | м2 | 31.7
26 | ВЪТРЕШНА ВАРОВА МАЗИЛКА ПО БЕТОНОВИ СТЕНИ И ТАВАНИ | м2 | 31.7
27 | ИМПРЕГНАЦИЯ ЗА ВОДОУСТОЙЧИВОСТ С ТЕРАКОЛ | м2 | 89
28 | ШПАКЛОВКА ГИПСОКАРТОН, ВКЛЮЧИТЕЛНО ЛЕНТА НА СНАДКИТЕ | м2 | 1.2
29 | МЕТАЛЕН /ГИПСОВИ/ ПРОФИЛИ - МОНТАЖ И ЗАЛЕПВАНЕ ПРИ РАЗВИТОСТ 11-40 СМ. | м | 39
30 | ГИПСОВА ШПАКЛОВКА ПО СТЕНИ И ТАВАНИ | м2 | 100
31 | ВЪНШНА ПОЛИМЕРНА МАЗИЛКА ЦВЯТ 9010 ПО RAL | м2 | 52.5
32 | ВЪНШНА ПОЛИМЕРНА МАЗИЛКА ЦВЯТ 1021 ПО RAL | м2 | 12
33 | СТЪКЛОМРЕЖА С ДЮБЕЛИ ПО БЕТОНОВИ ПОВЪРХНОСТИ И ЪГЛИ | м2 | 12
34 | НАСТИЛКА ОТ ГРАНИТОГРЕС | м2 | 10.6
35 | ЦОКЪЛ 10 СМ ОТ ГРАНИТОГРЕС. | м | 78
36 | НАСТИЛКА ОТ ТЕРАКОТНИ ПЛОЧКИ | м2 | 2.2
37 | НАСТИЛКА ОТ ПОЛИМЕРНА ОСНОВА С ПОЛИУРЕТАНОВО ПОКРИТИЕ - РVС - ВКЛ. ЦОКЪЛ | м2 | 21.2
38 | НАПРАВА НА ГЛАНЦИРАНА ЦИМЕНТОВА ЗАМАЗКА ПО ПОДОВЕ, ТЕРАСИ, ПОКР.- М300 D= 4 СМ | м2 | 29
39 | ПЕРДАШЕНА ЦИМ.ЗАМАЗКА М300 D=2СМ ПО ПОДОВЕ,ТЕРАСИ,ПОКРИВИ И ДР. | м2 | 2.2
40 | ДОБАВКА ЗА УВЕЛИЧАВАНЕ ДЕБЕЛИНАТА НА ЗАМАЗКИ ЗА 8СМ | м2 | 2.2
41 | НАПРАВА ХОЛКЕРИ ПО ЪГЛИ | м | 23
42 | НАПРАВА САМОРАЗЛИВНА ЗАМАЗКА ПОКРИВ | м2 | 32.7
43 | ПРИГОТВЯНЕ И ПОЛАГАНЕ ЛЕК БЕТОН D = 5 СМ ЗА НАКЛОН НА ПОКРИВ | м3 | 5
44 | ДОСТАВКА И МОНТАЖ НА МЕСИНГОВИ ЛАЙСНИ | м | 2.6
45 | ТРИКР.БОЯДИСВ.НОВИ СТЕНИ И ТАВАНИ С ЦВ.ЛАТЕКС.В/У ВАРОВА И ГИПС.ШПАКЛОВКА | м2 | 100
46 | ДОСТАВКА МDF ВРАТИ | м2 | 3.36
47 | ВРАТИ MDF- ЛАМИНИРАНИ - КАСА 16СМ - МОНТАЖ | м2 | 3.36
48 | ДОСТАВКА АЛУМИНИЕВИ ВРАТИ | м2 | 4.07
49 | МОНТАЖ АЛУМИНИЕВИ ВРАТИ | м2 | 1
50 | ДОСТАВКА АЛУМИНИЕВИ ПРОЗОРЦИ И ВИТРИНИ СЪС СТЪКЛОПАКЕТ С ПРЕКЪСНАТ ТЕРМОМОСТ С ВЪНШЕН AL ПЕРВАЗ И ВЪТРЕШЕН РVС ПЕРВАЗ | м2 | 19.84
51 | МОНТАЖ АЛУМИНИЕВИ ПРОЗОРЦИ И ВИТРИНИ | м2 | 19.84
52 | ОФОРМЯНЕ НА БАРБАКАНИ ПРИ БОРД ПОКРИВ | бр. | 1
АРХИТЕКТУРНА ЧАСТ
КПП / В И К
1 | ИЗКОП С ОГР.ШИРИНА 0.6ДО1.2М - РЪЧНО В ЗЕМНИ ПОЧВИ НЕУКРЕПЕН Н=ИЛИ<2М | м3 | 15.8
2 | ПОДЛОЖКА ОТ ПЯСЪК | м3 | 2.2
3 | НАТОВАРВАНЕ ЗЕМНА ПОЧВА ОТ РЪЧЕН ИЗКОП НА ТРАНСПОРТ С БАГЕР | м3 | 2.2
4 | ПРЕВОЗ ИЗЛИШНА ЗЕМНА МАСА НА 3 КМ | м3 | 2.2
5 | РАЗРИВАНЕ РЪЧНО ЗЕМНИ ПОЧВИ | м3 | 11.2
6 | УПЛЪТНЯВАНЕ ЗЕМНИ ПОЧВИ С ПНЕВМАТИЧНА ТРАМБОВКА ПЛАСТ 20СМ | м3 | 11.2
7 | ДОСТАВКА И МОНТАЖ ПП ТРЪБИ В СГРАДИ Ф 20, PN 16 | м | 10
8 | ДОСТАВКА И МОНТАЖ ПЕ ТРЪБИ В ИЗКОП Ф 20, PN 16 | м | 3.5
9 | ДОСТАВКА И МОНТАЖ НА СК БЕЗ ИЗПРАЗНИТЕЛ ПП 20 ММ | бр. | 2
10 | ДОСТАВКА И МОНТАЖ НА СК С ИЗПРАЗНИТЕЛ ПП 20 ММ | бр. | 1
11 | ВЪЗВРАТНИ КЛАПИ ЦОЛОВИ НА РЕЗБА 1/2'' | бр. | 1
12 | СМЕСИТЕЛНИ БАТЕРИИ ЗА ТОАЛ.КУХНЕНСКИ МИВКИ,СТЕННИ С ПЛАСТМ.РЪКОХВАТКИ | бр. | 1
13 | СК С ИЗПРАЗНИТЕЛ 1/2'' | бр. | 1
14 | СПЕЦ.КРАНОВЕ ЗА БИДЕТА И МИВКИ - СЕКРЕТНИ С КЛЮЧЕ | бр. | 1
15 | ДОСТАВКА УНИВЕРСАЛЕН КОМПЛЕКТ ЗА МОНТАЖ НА БАТЕРИИ | бр. | 1
16 | ТОПЛОИЗОЛАЦИЯ ТРЪБИ Ф20(25) ''ИЗОГОМАТЕРМ'' - 13 ММ | м | 20
17 | ДЕЗИНФЕКЦИЯ НА ВОДОПРОВОДИ Ф 100 ММ | 100 м. | 0.15
18 | ИЗПИТВАНЕ ТРЪБОПРОВОДИ НА ПЛЪТНОСТ ДУ 159 ММ | м | 15
19 | ДОСТАВКА И МОНТАЖ ПП ТРЪБИ В СГРАДИ Ф 20, PN 20 С АЛУМИНИЕВА ВЛОЖКА | м | 1
20 | БОЙЛЕРИ ЕЛ. 10 Л. ЗА ТОПЛА ВОДА БИТОВИ НУЖДИ | бр. | 1
21 | БЕТОН В 10 ПОДЛОЖЕН И УКРЕПВАЩ ЗА ТРЪБИ | м3 | 1.4
22 | РVС ТРЪБИ Ф 20 ММ ЗА ДРЕНАЖ НА КОНВЕКТОРИ С ИЗОЛАЦИЯ | м | 8
23 | РVС ТРЪБИ Ф 25 ММ ЗА ДРЕНАЖ НА КОНВЕКТОРИ С ИЗОЛАЦИЯ | м | 2
24 | РVС ТРЪБИ С ФАБР.ФАСОННИ ЧАСТИ ЗА КАНАЛИЗАЦИЯ В СГРАДИ Ф 50 | м | 2
25 | РVС ТРЪБИ С ФАБР.ФАСОННИ ЧАСТИ ЗА КАНАЛИЗАЦИЯ В СГРАДИ Ф110 | м | 5
26 | РVС ТРЪБИ С ФАБР.ФАСОННИ ЧАСТИ ЗА КАНАЛИЗАЦИЯ В СГРАДИ Ф110 - ДЕБЕЛОСТЕННИ | м | 3
27 | РVС ТРЪБИ С ФАБР.ФАСОННИ ЧАСТИ ЗА КАНАЛИЗАЦИЯ В СГРАДИ Ф160Х7.7- ДЕБЕЛОСТЕННИ | м | 10
28 | КОНТРОЛНА ТРЪБА РVС - Ф110 | бр. | 1
29 | ПОЛУПОРЦ.ТОАЛ.УМИВАЛНИЦИ СРЕДЕН ФОРМАТ БЕЛИ С ОБИКН.СИФОНИ | бр. | 1
30 | М-Ж КЛОЗЕТНА СЕДАЛКА ПОЛУПОРЦ.С ФАЯНСОВО НИСКО КАЗАНЧЕ С МЕТАЛНА ПРОМИВНА ТРЪБА | бр. | 1
31 | СИФОНИ ПОДОВИ ЧУГУНЕНИ С МЕСИНГ.ДЕТАИЛИ Ф50 | бр. | 1
32 | ДВОРНИ СИФОНИ ВОДОПИЕМНИЦИ НА ПОКРИВА 'ВОРОНКИ' Ф100 | бр. | 1
33 | ВОДОСТОЧНИ ТРЪБИ ОТ ПОЦИНКОВАНА ЛАМАРИНА | м | 1
34 | СПИРАТЕЛЕН КРАН ЗА ТОАЛЕТНО КАЗАНЧЕ Ф 1/2" | бр. | 1
ВиК
КПП / ОБЗАВЕЖДАНЕ
1 | ДОСТАВКА ОФИС СТОЛ ТИП 1 - 50/50/42 | бр. | 4
2 | ДОСТАВКА ГАРДЕРОБ ЗА ДРЕХИ 80/60/230 | бр. | 1
3 | ДОСТАВКА РАБОТЕН ПЛОТ 70/305/72 | бр. | 2
4 | ДОСТАВКА КОНТЕЙНЕР ЗА БЮРО С 4 ЧЕКМЕДЖЕТА 50/60/65 | бр. | 4
5 | ДОСТАВКА И МОНТАЖ НА КОМПЛЕКТ ОБЗАВЕЖДАНЕ ЗА БАНЯ | бр. | 1
'КПП / ТЕХНОЛОГИЧНО ОБОРУДВАНЕ
1 | ДОСТАВКА АВТОМАТИЧНА БАРИЕРА, С АЛУМ. РАМО ДО 4 М | бр. | 2
2 | МОНТАЖ НА ГОРНАТА | бр. | 2
3 | ДОСТАВКА АВТОМАТИЧНА ПЛЪЗГАЩА СЕ ОГРАДНА ВРАТА 8.0/2.0 М | бр. | 1
4 | МОНТАЖ НА ГОРНАТА | бр. | 1
ТЕХНОЛОГИЧНО ОБОРУДВАНЕ
КАНТАР / СТРОИТЕЛНО-КОНСТРУКТИВНА ЧАСТ
1 | ИЗКОП С БАГЕР ЗЕМ.ПОЧВИ ПРИ НОРМ.У-ВИЯ НА ТРАНСПОРТ | м3 | 227
2 | ТЪНКИ ИЗКОПИ ДО 0.5М ЗА ПОДРАВНЯВАНЕ | м3 | 15
3 | РАЗРИВАНЕ С БУЛДОЗЕР ИЛИ ЗАСИПВАНЕ ИЗКОПИ С ПРОБЕГ 41ДО100М ПРИ НОРМ.У-ВИЯ | м3 | 91
4 | УПЛЪТНЯВАНЕ ЗЕМНИ ПОЧВИ С ПРИК.ПНЕВМ.ВАЛЯК НА ПЛАСТОВЕ 20СМ НА ДЪЛЖ. 300М | м3 | 91
5 | РАЗРИВАНЕ РЪЧНО ЗЕМНИ ПОЧВИ | м3 | 30
6 | УПЛЪТНЯВАНЕ ЗЕМНИ ПОЧВИ С ПНЕВМАТИЧНА ТРАМБОВКА ПЛАСТ 20СМ | м3 | 30
7 | ДОСТАВКА БАЛАСТРА ЗА ОБРАТЕН НАСИП | м3 | 54
8 | РАЗРИВАНЕ РЪЧНО БАЛАСТРА | м3 | 54
9 | УПЛЪТНЯВАНЕ БАЛАСТРА С ПНЕВМАТИЧНА ТРАМБОВКА | м3 | 54
10 | ПРЕВОЗ ЗЕМНА МАСА НА ДЕПО НА 3 КМ | м3 | 242
11 | КОФРАЖ ЗА ОСНОВИ | м2 | 117
12 | КОФРАЖ ЗА КОЛОНИ | м2 | 21
13 | КОФРАЖ ВСИЧКИ СТ.Б.ПЛОЧИ ПРИ D=ИЛИ<15СМ И ГРЕДИ ПРИ ПЛОЧИ | м2 | 25
14 | КОФРАЖ ЗА ОТВОРИ | м2 | 1
15 | БЕТОН В 10 ПОДЛОЖЕН С БЕТОНПОМПА | м3 | 13
16 | БЕТОНОВА НАСТИЛКА В 20 - РЪЧНО С D=10 ДО 40 СМ | м3 | 3
17 | СТОМАНОБЕТОН В20 ЗА ОСНОВИ С БЕТОНПОМПА | м3 | 17
18 | СТОМАНОБЕТОН В20 ЗА КОЛОНИ С БЕТОНПОМПА | м3 | 2
19 | СТОМАНОБЕТОН В20 ЗА ПЛОЧИ И ГРЕДИ ПРИ ПЛОЧИ С БЕТОНПОМПА | м3 | 4
20 | ИЗРАБОТКА И МОНТАЖ АРМИРОВКА - ОБ. И СР.СЛОЖНОСТ 6ДО12ММ ОТ А1 И А2 | кг | 1451
21 | ИЗРАБОТКА И МОНТАЖ АРМИРОВКА - ОБ. И СР.СЛОЖНОСТ 14ДО50ММ ОТ А3 | кг | 1275
22 | ДОСТАВКА,МОНТАЖ НА ГЕОТЕКСТИЛ ЗА ЗАЩИТА НА ХИДРОИЗОЛАЦ. В ОСНОВИ, ДВУСТР., С ТЕГЛО МИН.400ГР/М² | м2 | 2292
23 | ДОСТАВКА,МОНТАЖ НА ХИДРОИЗОЛ. В ОСНОВИ ОТPVC МЕМБРАНА С ΔМИН= 1.8ММ, АРМ.С СИНТЕТ. МРЕЖА, | м2 | 1325
24 | AL ЖЕЛУЗИЙНА РЕШЕТКА ПО АРХИТЕКТУРЕН ДЕТАЙЛ С РАЗМЕРИ 384/120СМ - ДОСТАВКА И МОНТАЖ | бр. | 12
25 | СТОМАНОБЕТОН В15 ЗА ОСНОВИ С БЕТОНПОМПА | м3 | 70
26 | ИЗРАБОТКА НА МЕТАЛНИ К-ЦИИ ОТ ПРОФИЛНА СТОМАНА | тона | 4.55
27 | МОНТАЖ МЕТАЛНА КОНСТРУКЦИЯ С МОНТ.М-НА 2 ГР | тона | 4.55
28 | МИНИЗИРАНЕ ЖЕЛЕЗНИ ПОВЪРХНОСТИ | м2 | 182
29 | БЛАЖНА БОЯ ПО МЕТАЛНИ ПОВЪРХНОСТИ,ТРЪБИ,ЛАМАРИНИ,К-ЦИИ - ДВУКРАТНО | м2 | 182
30 | ДОСТАВКА LT ЛАМАРИНА ЛТ 55Х0.6 | кг | 510
30 | МОНТАЖ ХОР.И ВЕРТ.НАСТИЛКА ОТ РИФ.И ГЛАДКА ЛАМАРИНА НЕПОДВИЖНА С МОНТ.М-НА 2 ГР | тона | 0.51
СТРОИТЕЛНО-КОНСТРУКТИВНА ЧАСТ
КАНТАР / АРХИТЕКТУРНА ЧАСТ
1 | ЗИДАРИЯ С ГАЗОБЕТОНОВИ БЛОКЧЕТА С ТЪНКА ГЛАДКА ФУГА ОТ 1 ДО 3 ММ И ДЕБЕЛИНА 300 | м3 | 12.7
2 | ВЪТРЕШНА ЗИДАРИЯ ОТ ГАЗОБЕТОННИ БЛОК. С Р-РИ 300/600/250 ПО БОРД | м3 | 1.65
3 | ЗАТВАРЯНЕ НА ВОДОСТОЧНА ТРЪБА С ВОДОУСТОЙЧИВ ГИПСОКАРТОН С ИЗОЛ. МИН. ВАТА 5 ММ | м2 | 2.15
4 | ДОСТАВКА И МОНТАЖ НА ПАРОИЗОЛАЦИЯ ОТ ПОЛИЕТИЛЕНОВО ФОЛИО 1 ПЛАСТ | м2 | 20.25
5 | Д-КА И ПОЛАГАНЕ НА ГЕОТЕКСТИЛ С ТЕГЛО 400 ГР/ М2 ЗА ЗАЩИТА НА ПОКР. ИЗОЛАЦИ | м2 | 25
6 | ПОКРИВНА ХИДРОИЗОЛАЦИОННА РVС МЕМБРАНА 1.8 ММ, АРМИРАНА СЪС СИНТЕТИЧНА МРЕЖА | м2 | 25
7 | Д-КА И ПОЛАГАНЕ НА ГЕОТЕКСТИЛ С ТЕГЛО 400 ГР/ М2 ЗА ЗАЩИТА НА ХИДРОИЗ. В ОСНОВИ | м2 | 166
8 | ХИДРОИЗОЛАЦИОННА РVС МЕМБРАНА 1.8 ММ, АРМИРАНА СЪС СИНТЕТИЧНА МРЕЖА В ОСНОВИ | м2 | 89
9 | ХИДРОИЗ. РVС МЕМБРАНА 1.8 ММ, АРМИРАНА СЪС СИНТЕТИЧНА МРЕЖА ПОД ЗИДАРИЯ | м2 | 1.9
10 | ТОПЛОИЗОЛАЦИЯ XPS С ДЕБ. 5 СМ В ОСНОВИ | м2 | 11.8
11 | ТОПЛОИЗОЛАЦИЯ XPS С ДЕБ. 9 СМ ПО ПОКРИВ | м2 | 15.5
12 | ТОПЛОИЗОЛАЦИЯ XPS С ДЕБ. 5 СМ ПО КОНСТРУКЦИЯ | м2 | 5.9
13 | ВЪНШНА КАМЕННА ОБЛИЦОВКА ПО ЦОКЪЛ | м2 | 2.75
14 | ОБШИВКА ПО БОРД ПОКРИВ С ЛАМАРИНА С ПРАХОВО ПОКРИТИЕ | м2 | 37
15 | ШПРИЦ ПО БЕТОНОВИ ПОВЪРХНОСТИ | м2 | 23.2
16 | ВЪТРЕШНА ВАРОВА МАЗИЛКА ПО БЕТОНОВИ СТЕНИ И ТАВАНИ | м2 | 23.2
17 | ИМПРЕГНАЦИЯ ЗА ВОДОУСТОЙЧИВОСТ С ТЕРАКОЛ | м2 | 96.6
18 | ШПАКЛОВКА ГИПСОКАРТОН, ВКЛЮЧИТЕЛНО ЛЕНТА НА СНАДКИТЕ | м2 | 1.65
19 | МЕТАЛЕН /ГИПСОВИ/ ПРОФИЛИ - МОНТАЖ И ЗАЛЕПВАНЕ ПРИ РАЗВИТОСТ 11-40 СМ. | м | 37
20 | ГИПСОВА ШПАКЛОВКА ПО СТЕНИ И ТАВАНИ | м2 | 75
21 | ВЪНШНА ПОЛИМЕРНА МАЗИЛКА ЦВЯТ 9010 ПО RAL | м2 | 28.9
22 | РЪБОХРАНИТЕЛИ С МРЕЖА ЗА ВЪНШНИ ЪГЛИ | м | 7.5
23 | СТЪКЛОМРЕЖА С ДЮБЕЛИ ПО БЕТОНОВИ ПОВЪРХНОСТИ И ЪГЛИ | м2 | 6.5
24 | НАСТИЛКА ОТ ПОЛИМЕРНА ОСНОВА С ПОЛИУРЕТАНОВО ПОКРИТИЕ - РVС - ВКЛ. ЦОКЪЛ | м2 | 16.8
25 | НАПРАВА НА ГЛАНЦИРАНА ЦИМЕНТОВА ЗАМАЗКА ПО ПОДОВЕ, ТЕРАСИ, ПОКР.- М300 D= 4 СМ | м2 | 15.2
26 | НАПРАВА ХОЛКЕРИ ПО ЪГЛИ | м | 16
27 | НАПРАВА САМОРАЗЛИВНА ЗАМАЗКА ПОКРИВ | м2 | 15.5
28 | ПРИГОТВЯНЕ И ПОЛАГАНЕ ЛЕК БЕТОН D = 5 СМ ЗА НАКЛОН НА ПОКРИВ | м3 | 2.35
29 | ДОСТАВКА И МОНТАЖ НА МЕСИНГОВИ ЛАЙСНИ | м | 1
30 | ТРИКР.БОЯДИСВ.НОВИ СТЕНИ И ТАВАНИ С ЦВ.ЛАТЕКС.В/У ВАРОВА И ГИПС.ШПАКЛОВКА | м2 | 75
31 | ДОСТАВКА АЛУМИНИЕВИ ВРАТИ | м2 | 2.6
32 | МОНТАЖ АЛУМИНИЕВИ ВРАТИ | м2 | 2.6
33 | ДОСТАВКА АЛУМИНИЕВИ ПРОЗОРЦИ И ВИТРИНИ СЪС СТЪКЛОПАКЕТ С ПРЕКЪСНАТ ТЕРМОМОСТ С AL И PVC ПЕРВАЗИ | м2 | 22.67
34 | МОНТАЖ АЛУМИНИЕВИ ПРОЗОРЦИ И ВИТРИНИ | м2 | 22.67
АРХИТЕКТУРНА ЧАСТ
КАНТАР / В И К
1 | ИЗКОП С ОГР.ШИРИНА 0.6ДО1.2М - РЪЧНО В ЗЕМНИ ПОЧВИ НЕУКРЕПЕН Н=ИЛИ<2М | м3 | 6
2 | ПОДЛОЖКА ОТ ПЯСЪК | м3 | 3
3 | БЕТОН В 10 ПОДЛОЖЕН И УКРЕПВАЩ ЗА ТРЪБИ | м3 | 1.4
4 | РАЗРИВАНЕ РЪЧНО ЗЕМНИ ПОЧВИ | м3 | 6
5 | УПЛЪТНЯВАНЕ ЗЕМНИ ПОЧВИ С ПНЕВМАТИЧНА ТРАМБОВКА ПЛАСТ 20СМ | м3 | 6
6 | РVС ТРЪБИ С ФАБР.ФАСОННИ ЧАСТИ ЗА КАНАЛИЗАЦИЯ В СГРАДИ Ф110 | м | 3
7 | МОНТАЖ ЧУГУНЕНИ ВОДОПРОВОДНИ ТРЪБИ С ФЛАНШОВИ ВРЪЗКИ Ф 100 ММ | м | 10
8 | МОНТАЖ ЧУГУНЕНИ ВОДОПРОВОДНИ ТРЪБИ С ФЛАНШОВИ ВРЪЗКИ Ф 150 ММ | м | 4
9 | ДВОРНИ СИФОНИ ВОДОПИЕМНИЦИ НА ПОКРИВА 'ВОРОНКИ' Ф100 | бр. | 3
В И К
КАНТАР / ОБЗАВЕЖДАНЕ
1 | ДОСТАВКА ОФИС СТОЛ ТИП 1 - 50/50/42 | бр. | 3
2 | ДОСТАВКА КОНТЕЙНЕР ЗА БЮРО С 4 ЧЕКМЕДЖЕТА 50/60/65 | бр. | 6
3 | ДОСТАВКА РАБОТЕН ПЛОТ 70 / 385+340+385/ 72 ПО РАЗМЕР ОТ МЯСТО | бр. | 1
4 | ДОСТАВКА ШКАФ ЗА РАБ. ОБЛЕКЛО ТРОЕН, ДВУЕТАЖ. 93/42/230 С ПЕЙКА 93/30/42 СМ | бр. | 1
ОБЗАВЕЖДАНЕ
КАНТАР / ТЕХНОЛОГИЧНО ОБОРУДВАНЕ
1 | КОМПЛ. ДОСТАВКА, МОНТАЖ И НАСТРОЙКА НА 2 БР. АВТОМОБ. ВЕЗНИ ТИН''220'' С'' ЕО СЕРТ | к-та | 1
ТЕХНОЛОГИЧНО ОБОРУДВАНЕ
КАНТАР
РАБОТИЛНИЦА / СТРОИТЕЛНО-КОНСТРУКТИВНА ЧАСТ
1 | ИЗКОП С БАГЕР ЗЕМ.ПОЧВИ ПРИ НОРМ.У-ВИЯ НА ТРАНСПОРТ | м3 | 845
2 | ТЪНКИ ИЗКОПИ ДО 0.5М ЗА ПОДРАВНЯВАНЕ | м3 | 45
3 | РАЗРИВАНЕ С БУЛДОЗЕР ИЛИ ЗАСИПВАНЕ ИЗКОПИ С ПРОБЕГ 41ДО100М ПРИ НОРМ.У-ВИЯ | м3 | 406
4 | УПЛЪТНЯВАНЕ ЗЕМНИ ПОЧВИ С ПРИК.ПНЕВМ.ВАЛЯК НА ПЛАСТОВЕ 20СМ НА ДЪЛЖ. 300М | м3 | 406
5 | РАЗРИВАНЕ РЪЧНО ЗЕМНИ ПОЧВИ | м3 | 100
6 | УПЛЪТНЯВАНЕ ЗЕМНИ ПОЧВИ С ПНЕВМАТИЧНА ТРАМБОВКА ПЛАСТ 20СМ | м3 | 100
7 | ДОСТАВКА БАЛАСТРА ЗА ОБРАТЕН НАСИП | м3 | 88
8 | РАЗРИВАНЕ РЪЧНО БАЛАСТРА | м3 | 88
9 | УПЛЪТНЯВАНЕ БАЛАСТРА С ПНЕВМАТИЧНА ТРАМБОВКА | м3 | 88
10 | ПРЕВОЗ ЗЕМНА МАСА НА ДЕПО НА 3 КМ | м3 | 890
11 | КОФРАЖ ЗА ОСНОВИ | м2 | 553
12 | КОФРАЖ ЗА ШАЙБИ | м2 | 356
13 | КОФРАЖ ЗА КОЛОНИ | м2 | 150
14 | КОФРАЖ ВСИЧКИ СТ.Б.ПЛОЧИ ПРИ D=ИЛИ<15СМ И ГРЕДИ ПРИ ПЛОЧИ | м2 | 732
15 | КОФРАЖ СТ.БЕТ.СТЪЛБИЩА,ПЛОЩАДКИ И ГРЕДИ И ПОЯСИ СВЪРЗАНИ | м2 | 29
16 | КОФРАЖ ЗА ОТВОРИ | м2 | 3
17 | БЕТОН В 10 ПОДЛОЖЕН С БЕТОНПОМПА | м3 | 24
18 | БЕТОНОВА НАСТИЛКА В 20 - РЪЧНО С D=10 ДО 40 СМ | м3 | 59
19 | СТОМАНОБЕТОН В20 ЗА ОСНОВИ С БЕТОНПОМПА | м3 | 162
20 | СТОМАНОБЕТОН В20 ЗА ШАЙБИ С БЕТОНПОМПА | м3 | 38
21 | СТОМАНОБЕТОН В20 ЗА КОЛОНИ С БЕТОНПОМПА | м3 | 12
22 | СТОМАНОБЕТОН В20 ЗА ПЛОЧИ И ГРЕДИ ПРИ ПЛОЧИ С БЕТОНПОМПА | м3 | 113
23 | ДОБАВКА ЗА БЕТОН В ПЛОЧИ С НАКЛОН НАД 20ГР.,СТЪЛБИЩА,СВОДОВЕ КАНАЛИ | м3 | 4
24 | ИЗРАБОТКА И МОНТАЖ АРМИРОВКА - ОБ. И СР.СЛОЖНОСТ 6ДО12ММ ОТ А1 И А2 | кг | 649
25 | ИЗРАБОТКА И МОНТАЖ АРМИРОВКА - ОБ. И СР.СЛОЖНОСТ 14ДО50ММ ОТ А3 | кг | 27173
26 | ИЗРАБОТКА НА МЕТАЛНИ К-ЦИИ ОТ ПРОФИЛНА СТОМАНА | тона | 0.32
27 | МОНТАЖ СТОМАНЕНА КОНСТРУКЦИЯ - РЪЧНО | тона | 0.32
28 | МИНИЗИРАНЕ ЖЕЛЕЗНИ ПОВЪРХНОСТИ | м2 | 13
29 | БЛАЖНА БОЯ ПО МЕТАЛНИ ПОВЪРХНОСТИ,ТРЪБИ,ЛАМАРИНИ,К-ЦИИ - ДВУКРАТНО | м2 | 13
СТРОИТЕЛНО-КОНСТРУКТИВНА ЧАСТ
РАБОТИЛНИЦА / АРХИТЕКТУРНА ЧАСТ
1 | ЗИДАРИЯ С ГАЗОБЕТОНОВИ БЛОКЧЕТА С ТЪНКА ГЛАДКА ФУГА ОТ 1 ДО 3 ММ И ДЕБЕЛИНА 300 | м3 | 56.95
2 | ЗИДАРИЯ С ГАЗОБЕТОНОВИ БЛОКЧЕТА С ТЪНКА ГЛАДКА ФУГА ОТ 1 ДО 3 ММ И ДЕБЕЛИНА 250 | м3 | 50.85
3 | ЗИДАРИЯ С ГАЗОБЕТОНОВИ БЛОКЧЕТА С ТЪНКА ГЛАДКА ФУГА ОТ 1 ДО 3 ММ И ДЕБЕЛИНА 150 | м2 | 4
4 | ТУХ.ЗИДАРИЯ 1/2 ТУХЛА ОТ ПЛ.ТУХЛИ НА ВЦ Р-Р ПРИ САНИТАРНИ ВЪЗЛИ | м2 | 100.55
5 | ТУХ.ЗИДАРИЯ 1/2 ТУХЛА ОТ ПЛ.ТУХЛИ НА ВЦ Р-Р ПО БОРД | м2 | 13.85
6 | ТУХ.ЗИДАРИЯ 25 СМ ОТ ПЛ.ТУХЛИ НА ВЦ Р-Р | м3 | 21.8
7 | ТУХ.ЗИД.>1/2 ПЛ.ТУХЛИ НА ВЦ Р-Р ПО ПОКРИВ ЗА ЗАЩИТА ВИК И ОВИК ТРЪБИ С ШАПКА | м3 | 0.9
8 | ЗАТВАРЯНЕ НА ВОДОСТОЧНА ТРЪБА С ВОДОУСТОЙЧИВ ГИПСОКАРТОН С ИЗОЛ. МИН. ВАТА 5 ММ | м2 | 45.3
9 | ДОСТАВКА И МОНТАЖ НА ПАРОИЗОЛАЦИЯ ОТ ПОЛИЕТИЛЕНОВО ФОЛИО 1 ПЛАСТ | м2 | 395.5
10 | Д-КА И ПОЛАГАНЕ НА ГЕОТЕКСТИЛ С ТЕГЛО 400 ГР/ М2 ЗА ЗАЩИТА НА ПОКР. ИЗОЛАЦИ | м2 | 435.1
11 | ПОКРИВНА ХИДРОИЗОЛАЦИОННА РVС МЕМБРАНА 1.8 ММ, АРМИРАНА СЪС СИНТЕТИЧНА МРЕЖА | м2 | 435.1
12 | Д-КА И ПОЛАГАНЕ НА ГЕОТЕКСТИЛ С ТЕГЛО 400 ГР/ М2 ЗА ЗАЩИТА НА ХИДРОИЗ. В ОСНОВИ | м2 | 2252.8
13 | ХИДРОИЗОЛАЦИОННА РVС МЕМБРАНА 1.8 ММ, АРМИРАНА СЪС СИНТЕТИЧНА МРЕЖА В ОСНОВИ | м2 | 1320
14 | ХИДРОИЗ. РVС МЕМБРАНА 1.8 ММ, АРМИРАНА СЪС СИНТЕТИЧНА МРЕЖА ПОД ЗИДАРИЯ | м2 | 40.73
15 | ХИДРОИЗОЛАЦИОННА РVС МЕМБРАНА 1.8 ММ, АРМИРАНА СЪС СИНТЕТ. МРЕЖА В САН. ВЪЗЕЛ | м2 | 60.7
16 | ТОПЛОИЗОЛАЦИЯ XPS С ДЕБ. 5 СМ В ОСНОВИ | м2 | 309.6
17 | ТОПЛОИЗОЛАЦИЯ XPS С ДЕБ. 9 СМ ПО ПОКРИВ | м2 | 331
18 | ТОПЛОИЗОЛАЦИЯ XPS С ДЕБ. 5 СМ ПО КОНСТРУКЦИЯ | м2 | 137.7
19 | ТОПЛОИЗОЛАЦИЯ XPS С ДЕБ. 5 СМ ПО ЕРКЕР | м2 | 8.4
20 | ФАСАДНО ТРЪБНО СКЕЛЕ С Н=ИЛИ<30М | м2 | 342
21 | ДОСТАВКА СТЪЛБИЩЕН ПАРАПЕТ ОТ АЛУМИНИЙ | м | 7
22 | МОНТАЖ СТЪЛБИЩЕН ПАРАПЕТ | м | 7
23 | ФАЯНСОВА ОБЛИЦОВКА ПРАВИ ПЛОСКОСТИ-СТЕНИ И КР.МИВКИ НА ЦИМ.МЛЯКО | м2 | 111.75
24 | ВЪНШНА КАМЕННА ОБЛИЦОВКА ПО ЦОКЪЛ | м2 | 15.6
25 | ОБШИВКА ПО БОРД ПОКРИВ С ЛАМАРИНА С ПРАХОВО ПОКРИТИЕ | м2 | 33
26 | ДЕКОРАТИВНА ОБШИВКА ТАВАНИ С ПАНЕЛИ 600/600ММ ''ХЪНТЪР-ДЪГЛАС'' | м2 | 43
27 | ШУМОПОГЛ.ОБШИВКА ТАВАНИ С ПАНЕЛИ 600/600 ММ | м2 | 190.3
28 | ВЪТРЕШНА ВАРОВА МАЗИЛКА ПО ТУХЛЕНИ СТЕНИ | м2 | 235.9
29 | ВЪНШНА ГЛАДКА ВАРОЦИМЕНТОВА МАЗИЛКА ПО СТЕНИ ПРИ БОРД И ОВ И К | м2 | 117.5
30 | ВАРО-ЦИМЕНТОВ ХАСТАР ПО ТУХЛЕНИ СТЕНИ В БАНЯ | м2 | 111.7
31 | ШПРИЦ ПО БЕТОНОВИ ПОВЪРХНОСТИ С ГОТОВИ СМЕСИ | м2 | 846
32 | ВЪТРЕШНА ВАРОВА МАЗИЛКА ПО БЕТОНОВИ СТЕНИ И ТАВАНИ | м2 | 625.2
33 | ИМПРЕГНАЦИЯ ЗА ВОДОУСТОЙЧИВОСТ С ТЕРАКОЛ | м2 | 794.35
34 | ШПАКЛОВКА ГИПСОКАРТОН, ВКЛЮЧИТЕЛНО ЛЕНТА НА СНАДКИТЕ | м2 | 45.3
35 | МЕТАЛЕН /ГИПСОВИ/ ПРОФИЛИ - МОНТАЖ И ЗАЛЕПВАНЕ ПРИ РАЗВИТОСТ 11-40 СМ. | м | 90.5
36 | ГИПСОВА ШПАКЛОВКА ПО СТЕНИ И ТАВАНИ | м2 | 1465.5
37 | ВЪНШНА ПОЛИМЕРНА МАЗИЛКА ЦВЯТ 9010 ПО RAL | м2 | 197.3
38 | ВЪНШНА ПОЛИМЕРНА МАЗИЛКА ЦВЯТ 1021 ПО RAL | м2 | 171.7
39 | СТЪКЛОМРЕЖА С ДЮБЕЛИ ПО БЕТОНОВИ ПОВЪРХНОСТИ И ЪГЛИ | м2 | 137.7
40 | РЪБОХРАНИТЕЛИ С МРЕЖА ЗА ВЪНШНИ ЪГЛИ | м | 155.8
41 | НАСТИЛКА ОТ ГРАНИТОГРЕС | м2 | 89.5
42 | ЦОКЪЛ 10 СМ ОТ ГРАНИТОГРЕС. | м | 1013
43 | НАСТИЛКА ОТ ТЕРАКОТНИ ПЛОЧКИ | м2 | 43
44 | ЛАМИНИРАН ПАРКЕТ С ПОДЛОЖКА | м2 | 111.9
45 | ПЕРВАЗИ ОТ РVС | м | 88.5
46 | НАПРАВА НА ГЛАНЦИРАНА ЦИМЕНТОВА ЗАМАЗКА ПО ПОДОВЕ, ТЕРАСИ, ПОКР.- М300 D= 4 СМ | м2 | 68.9
47 | ПЕРДАШЕНА ЦИМ.ЗАМАЗКА М300 D=2СМ ПО ПОДОВЕ,ТЕРАСИ,ПОКРИВИ И ДР. | м2 | 43
48 | ДОБАВКА ЗА УВЕЛИЧАВАНЕ ДЕБЕЛИНАТА НА ЗАМАЗКИ ЗА 8СМ | м2 | 43
49 | НАПРАВА САМОРАЗЛИВНА ЗАМАЗКА ПОКРИВ | м2 | 331.9
50 | НАПРАВА САМОРАЗЛИВНА ЗАМАЗКА ПО ПОД | м2 | 111.9
51 | ПРИГОТВЯНЕ И ПОЛАГАНЕ ЛЕК БЕТОН D = 5 СМ ЗА НАКЛОН НА ПОКРИВ | м3 | 33.2
52 | ДОСТАВКА И МОНТАЖ НА МЕСИНГОВИ ЛАЙСНИ | м | 21
53 | ТРИКР.БОЯДИСВ.НОВИ СТЕНИ И ТАВАНИ С ЦВ.ЛАТЕКС.В/У ВАРОВА И ГИПС.ШПАКЛОВКА | м2 | 1198.6
54 | БОЯДИСВАНЕ С ВЛАГОУСТОЙЧИВА БОЯ В/У ГРУНДИРАНИ ПОВЪРХНОСТИ - ДВУКРАТНО | м2 | 155.2
55 | ДОСТАВКА МDF ВРАТИ | м2 | 7.56
56 | ВРАТИ MDF- ЛАМИНИРАНИ - КАСА 16СМ - МОНТАЖ | м2 | 7.56
57 | ДОСТАВКА АЛУМИНИЕВИ ВРАТИ | м2 | 17.51
58 | МОНТАЖ АЛУМИНИЕВИ ВРАТИ | м2 | 17.51
59 | ДОСТАВКА АЛУМИНИЕВИ ПРОЗОРЦИ И ВИТРИНИ СЪС СТЪКЛОПАКЕТ С ПРЕКЪСНАТ ТЕРМОМОСТ С AL И PVC ПЕРВАЗИ | м2 | 55.77
60 | МОНТАЖ АЛУМИНИЕВИ ПРОЗОРЦИ И ВИТРИНИ | м2 | 55.77
61 | ДОСТАВКА МЕТАЛНА ВРАТА НА ЩОК СЪС СЕКРЕТНА БРАВА | м2 | 11.34
62 | ДОСТАВКА НА МЕТАЛНА РОЛЕТНА ВРАТА 300/260 СМ СЪС СЕКРЕТНА БРАВА | бр. | 3
63 | ДОСТАВКА НА МЕТАЛНА РОЛЕТНА ВРАТА 350/450 СМ СЪС СЕКРЕТНА БРАВА | бр. | 6
64 | МОНТАЖ ЖЕЛЕЗНИ ВРАТИ | кг | 6462
65 | ДОСТАВКА И МОНТАЖ РVС ПРЕГРАДНИ СТЕНИ | м2 | 15.82
66 | ОФОРМЯНЕ НА БАРБАКАНИ ПРИ БОРД ПОКРИВ | бр. | 3
АРХИТЕКТУРНА ЧАСТ
РАБОТИЛНИЦА / В И К
1 | ДОСТАВКА И МОНТАЖ ПП ТРЪБИ В СГРАДИ Ф 20, PN 16 | м | 52
2 | ДОСТАВКА И МОНТАЖ ПП ТРЪБИ В СГРАДИ Ф 25 ММ PN 16 | м | 18
3 | ДОСТАВКА И МОНТАЖ ПП ТРЪБИ В СГРАДИ Ф 32 ММ PN 16 | м | 33
4 | ДОСТАВКА И МОНТАЖ ПП ТРЪБИ В СГРАДИ Ф 40 ММ PN 16 | м | 18
5 | ДОСТАВКА И МОНТАЖ НА СК БЕЗ ИЗПРАЗНИТЕЛ ПП 20 ММ | бр. | 5
6 | ДОСТАВКА И МОНТАЖ СК БЕЗ ИЗПРАЗНИТЕЛ ПП Ф 25 ММ | бр. | 4
7 | ДОСТАВКА И МОНТАЖ СК БЕЗ ИЗПРАЗНИТЕЛ ПП Ф 32 | бр. | 4
8 | ДОСТАВКА И МОНТАЖ СК С ИЗПРАЗНИТЕЛ ПП Ф 40 | бр. | 2
9 | ВЪЗВРАТНИ КЛАПИ ЦОЛОВИ НА РЕЗБА 1/2'' | бр. | 12
10 | ВЪЗВРАТНИ КЛАПИ ЦОЛОВИ НА РЕЗБА 1'' | бр. | 1
11 | СМЕСИТЕЛНИ БАТЕРИИ ЗА ТОАЛ.КУХНЕНСКИ МИВКИ,СТЕННИ С ПЛАСТМ.РЪКОХВАТКИ | бр. | 13
12 | СМЕСИТЕЛНИ БАТЕРИИ ЗА АУСГУС | бр. | 1
13 | СМЕСИТЕЛНА БАТЕРИЯ С РЪЧЕН ДУШ | бр. | 2
14 | СПИРАТЕЛЕН КРАН ЗА ТОАЛЕТНО КАЗАНЧЕ Ф 1/2" | бр. | 4
15 | СПЕЦ.КРАНОВЕ ЗА БИДЕТА И МИВКИ - СЕКРЕТНИ С КЛЮЧЕ | бр. | 14
16 | ДОСТАВКА УНИВЕРСАЛЕН КОМПЛЕКТ ЗА МОНТАЖ НА БАТЕРИИ | бр. | 16
17 | ТОПЛОИЗОЛАЦИЯ ТРЪБИ Ф20(25) ''ИЗОГОМАТЕРМ'' - 13 ММ | м | 113
18 | ТОПЛОИЗОЛАЦИЯ ТРЪБИ Ф34(42) ''ИЗОГОМАТЕРМ'' | м | 30
19 | ДЕЗИНФЕКЦИЯ НА ВОДОПРОВОДИ Ф 100 ММ | 100 м. | 1.68
20 | ИЗПИТВАНЕ ТРЪБОПРОВОДИ НА ПЛЪТНОСТ ДУ 159 ММ | м | 168
21 | УКРЕПИТЕЛНИ ИНСТАЛАЦИИ ВОДОПРОВОД ПО ВЕРТИКАЛНИ КЛОНОВЕ | бр. | 12
22 | УКРЕПИТЕЛНИ ИНСТАЛАЦИИ ЗА ХОРИЗОНТАЛЕН ВОДОПРОВОД | бр. | 60
23 | ДОСТАВКА И МОНТАЖ ПП ТРЪБИ В СГРАДИ Ф 20, PN 20 С АЛУМИНИЕВА ВЛОЖКА | м | 45
24 | ДОСТАВКА И МОНТАЖ ПП ТРЪБИ С АЛУМ. ВЛОЖКА В СГРАДИ Ф 25 ММ PN 20 | м | 10
25 | ДОСТАВКА И МОНТАЖ ПП ТРЪБИ С АЛУМ. ВЛОЖКА В СГРАДИ Ф 32 ММ PN 20 | м | 10
26 | БОЙЛЕРИ ЕЛ. 200 Л. ЗА ТОПЛА ВОДА БИТОВИ НУЖДИ | бр. | 1
27 | ИЗКОП С БАГЕР ЗЕМ.ПОЧВИ ПРИ НОРМ.У-ВИЯ НА ТРАНСПОРТ | м3 | 0
28 | ИЗКОП С БАГЕР ЗЕМ.ПОЧВИ ПРИ НОРМ.У-ВИЯ НА ОТВАЛ | м3 | 0
29 | ИЗКОП С ОГР.ШИРИНА 0.6ДО1.2М - РЪЧНО В ЗЕМНИ ПОЧВИ НЕУКРЕПЕН Н=ИЛИ<2М | м3 | 100
30 | ПОДЛОЖКА ОТ ПЯСЪК | м3 | 10
31 | РАЗРИВАНЕ РЪЧНО ЗЕМНИ ПОЧВИ | м3 | 80
32 | УПЛЪТНЯВАНЕ ЗЕМНИ ПОЧВИ С ПНЕВМАТИЧНА ТРАМБОВКА ПЛАСТ 20СМ | м3 | 80
33 | ПРЕВОЗ ИЗЛИШНА ЗЕМНА МАСА НА 3 КМ | м3 | 20
34 | БЕТОН В 10 ПОДЛОЖЕН И УКРЕПВАЩ ЗА ТРЪБИ | м3 | 10
35 | РVС ТРЪБИ Ф 20 ММ ЗА ДРЕНАЖ НА КОНВЕКТОРИ С ИЗОЛАЦИЯ | м | 55
36 | РVС ТРЪБИ С ФАБР.ФАСОННИ ЧАСТИ ЗА КАНАЛИЗАЦИЯ В СГРАДИ Ф 50 | м | 25
37 | РVС ТРЪБИ С ФАБР.ФАСОННИ ЧАСТИ ЗА КАНАЛИЗАЦИЯ В СГРАДИ Ф110 | м | 22
38 | РVС ТРЪБИ С ФАБР.ФАСОННИ ЧАСТИ ЗА КАНАЛИЗАЦИЯ В СГРАДИ Ф110 - ДЕБЕЛОСТЕННИ | м | 57
39 | РVС ТРЪБИ С ФАБР.ФАСОННИ ЧАСТИ ЗА КАНАЛИЗАЦИЯ В СГРАДИ Ф160Х7.7- ДЕБЕЛОСТЕННИ | м | 40
40 | КОНТРОЛНА ТРЪБА РVС - Ф110 | бр. | 8
41 | ПОЛУПОРЦ.ТОАЛ.УМИВАЛНИЦИ СРЕДЕН ФОРМАТ БЕЛИ С ОБИКН.СИФОНИ | бр. | 7
42 | УМИВАЛЕН БАСЕЙН | бр. | 5
43 | М-Ж КЛОЗЕТНА СЕДАЛКА ПОЛУПОРЦ.С ФАЯНСОВО НИСКО КАЗАНЧЕ С МЕТАЛНА ПРОМИВНА ТРЪБА | бр. | 4
44 | ПОЛУПОРЦ. ПИСОАРИ БЕЛИ СТЕННИ | бр. | 4
45 | КУХНЕНСКИ УМИВАЛНИЦИ ОТ АЛПАКА ДВУКОРИТНИ В/У СКШ | бр. | 1
46 | ДОСТАВКА И МОНТАЖ АУСГУСОВИ УМИВАЛНИЦИ ЧУГУНЕНИ | бр. | 1
47 | СИФОНИ ПОДОВИ ЧУГУНЕНИ С МЕСИНГ.ДЕТАИЛИ Ф50 | бр. | 8
48 | СИФОНИ ПОДОВИ ЧУГУНЕНИ С МЕСИНГ.ДЕТАИЛИ 27/27 Ф100 | бр. | 9
49 | ДВОРНИ СИФОНИ ВОДОПИЕМНИЦИ НА ПОКРИВА 'ВОРОНКИ' Ф100 | бр. | 5
50 | ДОСТАВКА И МОНТАЖ НА УЛЕЙ MULTILINE V 200G ACO DRAIN | м | 6
51 | ИЗПРОБВАНЕ ХОР.КАНАЛИЗАЦИЯ В СГРАДИ ДО Ф150 | м | 97
52 | ИЗПРОБВАНЕ ВЕРТ.КАНАЛИЗАЦИЯ В СГРАДИ ДО Ф150 | м | 45
53 | УКРЕПВАНЕ НА ХОРИЗОНТАЛНА ОКАЧЕНА КАНАЛИЗАЦИЯ | бр. | 50
54 | ВОДОСТОЧНИ ТРЪБИ ОТ ПОЦИНКОВАНА ЛАМАРИНА | м | 5
В И К
РАБОТИЛНИЦА / ОБЗАВЕЖДАНЕ
1 | ДОСТАВКА НА БЮРО ТИП 1 - 120/60/72 СМ | бр. | 2
2 | ДОСТАВКА ОФИС СТОЛ ТИП 1 - 50/50/42 | бр. | 14
3 | ДОСТАВКА ЕТАЖЕРКА 120/60/230 СМ | бр. | 1
4 | ДОСТАВКА МАСА ЗА ХРАНЕНЕ НА 6 ЧОВЕКА 140/80/72 СМ | бр. | 3
5 | ДОСТАВКА МАСА ЗА ХРАНЕНЕ НА 4 ЧОВЕКА 80/80/72 СМ | бр. | 3
6 | ДОСТАВКА ШКАФ ЗА РАБ. ОБЛЕКЛО ТРОЕН, ДВУЕТАЖ. 93/42/230 С ПЕЙКА 93/30/42 СМ | бр. | 6
7 | ДОСТАВКА СТОЛ ЗА ХРАНЕНЕ 42/42/42 СМ | бр. | 24
8 | ДОСТАВКА ЕТАЖЕРКА 60/40/230 | бр. | 24
9 | ДОСТАВКА НА БЮРО ТИП 2 С КОНТЕЙНЕР 160/70/72 СМ | бр. | 12
10 | ДОСТАВКА НА ПЕЙКА 185/30/35 СМ | бр. | 1
11 | ДОСТАВКА ГАРДЕРОБ ЗА ДРЕХИ 60/90/230 | бр. | 1
12 | ДОСТАВКА И МОНТАЖ НА КОМПЛЕКТ ОБЗАВЕЖДАНЕ ЗА БАНЯ И WC | бр. | 7
ОБЗАВЕЖДАНЕ
РАБОТИЛНИЦА
АДМИНИСТРАТИВНО-БИТОВА СГРАДА / СТРОИТЕЛНО-КОНСТРУКТИВНА ЧАСТ
1 | ИЗКОП С БАГЕР ЗЕМ.ПОЧВИ ПРИ НОРМ.У-ВИЯ НА ТРАНСПОРТ | м3 | 2053
2 | ТЪНКИ ИЗКОПИ ДО 0.5М ЗА ПОДРАВНЯВАНЕ | м3 | 108
3 | РАЗРИВАНЕ С БУЛДОЗЕР ИЛИ ЗАСИПВАНЕ ИЗКОПИ С ПРОБЕГ 41ДО100М ПРИ НОРМ.У-ВИЯ | м3 | 758
4 | УПЛЪТНЯВАНЕ ЗЕМНИ ПОЧВИ С ПРИК.ПНЕВМ.ВАЛЯК НА ПЛАСТОВЕ 20СМ НА ДЪЛЖ. 300М | м3 | 758
5 | РАЗРИВАНЕ РЪЧНО ЗЕМНИ ПОЧВИ | м3 | 190
6 | УПЛЪТНЯВАНЕ ЗЕМНИ ПОЧВИ С ПНЕВМАТИЧНА ТРАМБОВКА ПЛАСТ 20СМ | м3 | 190
7 | ДОСТАВКА БАЛАСТРА ЗА ОБРАТЕН НАСИП | м3 | 363
8 | РАЗРИВАНЕ ИЛИ ЗАСИПВАНЕ С БУЛДОЗЕР БАЛАСТРА | м3 | 290
9 | УПЛЪТН. БАЛАСТРА ЗА ОБРАТЕН НАСИП С ПРИК. ПНЕВМ. ВАЛЯК НА ПЛАСТ. 30 СМ | м3 | 290
10 | РАЗРИВАНЕ РЪЧНО БАЛАСТРА | м3 | 73
11 | УПЛЪТНЯВАНЕ БАЛАСТРА С ПНЕВМАТИЧНА ТРАМБОВКА | м3 | 73
12 | ПРЕВОЗ ЗЕМНА МАСА НА ДЕПО НА 3 КМ | м3 | 2161
13 | КОФРАЖ ЗА ОСНОВИ | м2 | 891
14 | КОФРАЖ ЗА ШАЙБИ | м2 | 481
15 | КОФРАЖ ЗА КОЛОНИ | м2 | 261
16 | КОФРАЖ ВСИЧКИ СТ.Б.ПЛОЧИ ПРИ D=ИЛИ<15СМ И ГРЕДИ ПРИ ПЛОЧИ | м2 | 1194
17 | КОФРАЖ СТ.БЕТ.СТЪЛБИЩА,ПЛОЩАДКИ И ГРЕДИ И ПОЯСИ СВЪРЗАНИ | м2 | 29
18 | КОФРАЖ ЗА ОТВОРИ | м2 | 6
19 | БЕТОН В 10 ПОДЛОЖЕН С БЕТОНПОМПА | м3 | 37
20 | БЕТОНОВА НАСТИЛКА В 20 - РЪЧНО С D=10 ДО 40 СМ | м3 | 95
21 | СТОМАНОБЕТОН В20 ЗА ОСНОВИ С БЕТОНПОМПА | м3 | 247
22 | СТОМАНОБЕТОН В20 ЗА ШАЙБИ С БЕТОНПОМПА | м3 | 53
23 | СТОМАНОБЕТОН В20 ЗА КОЛОНИ С БЕТОНПОМПА | м3 | 19
24 | СТОМАНОБЕТОН В20 ЗА ПЛОЧИ И ГРЕДИ ПРИ ПЛОЧИ С БЕТОНПОМПА | м3 | 222
25 | ДОБАВКА ЗА БЕТОН В ПЛОЧИ С НАКЛОН НАД 20ГР.,СТЪЛБИЩА,СВОДОВЕ КАНАЛИ | м3 | 4
26 | ИЗРАБОТКА И МОНТАЖ АРМИРОВКА - ОБ. И СР.СЛОЖНОСТ 6ДО12ММ ОТ А1 И А2 | кг | 1206
27 | ИЗРАБОТКА И МОНТАЖ АРМИРОВКА - ОБ. И СР.СЛОЖНОСТ 14ДО50ММ ОТ А3 | кг | 48434
28 | ИЗРАБОТКА НА МЕТАЛНИ К-ЦИИ ОТ ПРОФИЛНА СТОМАНА | тона | 0.31
29 | МОНТАЖ НА МЕТАЛНА К-ЦИЯ ЗА КОЗИРКИ | тона | 0.31
30 | ДОСТАВКА И МОНТАЖ НА ДЮБЕЛИ HILTI - HSТ M 12X 120 | бр. | 48
31 | МИНИЗИРАНЕ ЖЕЛЕЗНИ ПОВЪРХНОСТИ | м2 | 16
32 | БЛАЖНА БОЯ ПО МЕТАЛНИ ПОВЪРХНОСТИ,ТРЪБИ,ЛАМАРИНИ,К-ЦИИ - ДВУКРАТНО | м2 | 16
СТРОИТЕЛНО-КОНСТРУКТИВНА ЧАСТ
АДМИНИСТРАТИВНО-БИТОВА СГРАДА / АРХИТЕКТУРНА ЧАСТ
1 | ЗИДАРИЯ С ГАЗОБЕТОНОВИ БЛОКЧЕТА С ТЪНКА ГЛАДКА ФУГА ОТ 1 ДО 3 ММ И ДЕБЕЛИНА 300 | м3 | 81.1
2 | ЗИДАРИЯ С ГАЗОБЕТОНОВИ БЛОКЧЕТА С ТЪНКА ГЛАДКА ФУГА ОТ 1 ДО 3 ММ И ДЕБЕЛИНА 250 | м3 | 85.4
3 | ЗИДАРИЯ С ГАЗОБЕТОНОВИ БЛОКЧЕТА С ТЪНКА ГЛАДКА ФУГА ОТ 1 ДО 3 ММ И ДЕБЕЛИНА 150 | м2 | 94.8
4 | ТУХ.ЗИДАРИЯ 1/2 ТУХЛА ОТ ПЛ.ТУХЛИ НА ВЦ Р-Р ПРИ САНИТАРНИ ВЪЗЛИ | м2 | 135.7
5 | ТУХ.ЗИД. 25 СМ ОТ ПЛ.ТУХЛИ НА ВЦ Р-Р ПО БОРД | м3 | 19.2
6 | ТУХ.ЗИДАРИЯ 25 СМ ОТ ПЛ.ТУХЛИ НА ВЦ Р-Р | м3 | 27.3
7 | ТУХ.ЗИД.>1/2 ПЛ.ТУХЛИ НА ВЦ Р-Р ПО ПОКРИВ ЗА ЗАЩИТА ВИК И ОВИК ТРЪБИ С ШАПКА | м3 | 0.9
8 | ЗАТВАРЯНЕ НА ВОДОСТОЧНА ТРЪБА С ВОДОУСТОЙЧИВ ГИПСОКАРТОН С ИЗОЛ. МИН. ВАТА 5 ММ | м2 | 34.5
9 | ДОСТАВКА И МОНТАЖ НА ПАРОИЗОЛАЦИЯ ОТ ПОЛИЕТИЛЕНОВО ФОЛИО 1 ПЛАСТ | м2 | 709.8
10 | Д-КА И ПОЛАГАНЕ НА ГЕОТЕКСТИЛ С ТЕГЛО 400 ГР/ М2 ЗА ЗАЩИТА НА ПОКР. ИЗОЛАЦИ | м2 | 829.8
11 | ПОКРИВНА ХИДРОИЗОЛАЦИОННА РVС МЕМБРАНА 1.8 ММ, АРМИРАНА СЪС СИНТЕТИЧНА МРЕЖА | м2 | 829.8
12 | Д-КА И ПОЛАГАНЕ НА ГЕОТЕКСТИЛ С ТЕГЛО 400 ГР/ М2 ЗА ЗАЩИТА НА ХИДРОИЗ. В ОСНОВИ | м2 | 3705.8
13 | ХИДРОИЗОЛАЦИОННА РVС МЕМБРАНА 1.8 ММ, АРМИРАНА СЪС СИНТЕТИЧНА МРЕЖА В ОСНОВИ | м2 | 2157
14 | ХИДРОИЗ. РVС МЕМБРАНА 1.8 ММ, АРМИРАНА СЪС СИНТЕТИЧНА МРЕЖА ПОД ЗИДАРИЯ | м2 | 48.09
15 | ХИДРОИЗОЛАЦИОННА РVС МЕМБРАНА 1.8 ММ, АРМИРАНА СЪС СИНТЕТ. МРЕЖА В САН. ВЪЗЕЛ | м2 | 187.5
16 | ТОПЛОИЗОЛАЦИЯ XPS С ДЕБ. 5 СМ В ОСНОВИ | м2 | 579.4
17 | ТОПЛОИЗОЛАЦИЯ XPS С ДЕБ. 9 СМ ПО ПОКРИВ | м2 | 630.8
18 | ТОПЛОИЗОЛАЦИЯ XPS С ДЕБ. 5 СМ ПО КОНСТРУКЦИЯ | м2 | 235
19 | ТОПЛОИЗОЛАЦИЯ XPS С ДЕБ. 5 СМ ПО ДЕЛАТАЦИОННА ФУГА С ТРАФОПОСТ | м2 | 16.5
20 | ФАСАДНО ТРЪБНО СКЕЛЕ С Н=ИЛИ<30М | м2 | 368.8
21 | ДОСТАВКА СТЪЛБИЩЕН ПАРАПЕТ ОТ АЛУМИНИЙ | м | 7.5
22 | МОНТАЖ СТЪЛБИЩЕН ПАРАПЕТ | м | 7.5
23 | ДОСТАВКА СТЪЛБИЩЕН ПАРАПЕТ ОТ АЛУМИНИЙ ПО ВЪНШНА АВАРИЙНА СТЪЛБА | м | 14.5
24 | МОНТАЖ СТЪЛБИЩЕН ПАРАПЕТ ПО ВЪНШНА АВАРИЙНА СТЪЛБА | м | 14.5
25 | ДОСТАВКА ВЪНШНА ПРОТИВОПОЖАРНА СТЪЛБА ОТ НЕРЪЖДАВЕЙКА | кг | 180
26 | МОНТАЖ ГОТОВИ СТЪЛБИ И ПЛОЩАДКИ ДО 0.3 Т. ВИС.ДО 15 М. С МОНТ.М-НА 1 ГР. | тона | 0.18
27 | ОБШИВКА ПО БОРД ПОКРИВ С ЛАМАРИНА С ПРАХОВО ПОКРИТИЕ | м2 | 77.5
28 | ФАЯНСОВА ОБЛИЦОВКА ПРАВИ ПЛОСКОСТИ-СТЕНИ И КР.МИВКИ НА ЦИМ.МЛЯКО | м2 | 399.5
29 | ВЪНШНА КАМЕННА ОБЛИЦОВКА ПО ЦОКЪЛ | м2 | 34.5
30 | ДЕКОРАТИВНА ОБШИВКА ТАВАНИ С ПАНЕЛИ 600/600ММ ''ХЪНТЪР-ДЪГЛАС'' | м2 | 128.9
31 | ШУМОПОГЛ.ОБШИВКА ТАВАНИ С ПАНЕЛИ 600/600 ММ | м2 | 728.6
32 | ВЪТРЕШНА ВАРОВА МАЗИЛКА ПО ТУХЛЕНИ СТЕНИ | м2 | 66.3
33 | ВЪНШНА ГЛАДКА ВАРОЦИМЕНТОВА МАЗИЛКА ПО СТЕНИ ПРИ БОРД И ОВ И К | м2 | 179.9
34 | ВАРО-ЦИМЕНТОВ ХАСТАР ПО ТУХЛЕНИ СТЕНИ В БАНЯ | м2 | 399.8
35 | ШПРИЦ ПО БЕТОНОВИ ПОВЪРХНОСТИ С ГОТОВИ СМЕСИ | м2 | 1461.5
36 | ВЪТРЕШНА ВАРОВА МАЗИЛКА ПО БЕТОНОВИ СТЕНИ И ТАВАНИ | м2 | 1461.5
37 | ИМПРЕГНАЦИЯ ЗА ВОДОУСТОЙЧИВОСТ С ТЕРАКОЛ | м2 | 1412.8
38 | ШПАКЛОВКА ГИПСОКАРТОН, ВКЛЮЧИТЕЛНО ЛЕНТА НА СНАДКИТЕ | м2 | 114.3
39 | МЕТАЛЕН /ГИПСОВИ/ ПРОФИЛИ - МОНТАЖ И ЗАЛЕПВАНЕ ПРИ РАЗВИТОСТ 11-40 СМ. | м | 103.8
40 | ГИПСОВА ШПАКЛОВКА ПО СТЕНИ И ТАВАНИ | м2 | 2963.2
41 | ВЪНШНА ПОЛИМЕРНА МАЗИЛКА ЦВЯТ 9010 ПО RAL | м2 | 498.2
42 | ВЪНШНА ПОЛИМЕРНА МАЗИЛКА ЦВЯТ 1021 ПО RAL | м2 | 93.7
43 | СТЪКЛОМРЕЖА С ДЮБЕЛИ ПО БЕТОНОВИ ПОВЪРХНОСТИ И ЪГЛИ | м2 | 235
44 | РЪБОХРАНИТЕЛИ С МРЕЖА ЗА ВЪНШНИ ЪГЛИ | м | 122
45 | НАСТИЛКА ОТ ГРАНИТОГРЕС | м2 | 245.7
46 | ЦОКЪЛ 10 СМ ОТ ГРАНИТОГРЕС. | м | 268.5
47 | НАСТИЛКА ОТ ТЕРАКОТНИ ПЛОЧКИ | м2 | 109
48 | НАПРАВА НА ГЛАНЦИРАНА ЦИМЕНТОВА ЗАМАЗКА ПО ПОДОВЕ, ТЕРАСИ, ПОКР.- М300 D= 4 СМ | м2 | 478.1
49 | ПЕРДАШЕНА ЦИМ.ЗАМАЗКА М300 D=2СМ ПО ПОДОВЕ,ТЕРАСИ,ПОКРИВИ И ДР. | м2 | 109
50 | ДОБАВКА ЗА УВЕЛИЧАВАНЕ ДЕБЕЛИНАТА НА ЗАМАЗКИ ЗА 8СМ | м2 | 109
51 | НАПРАВА САМОРАЗЛИВНА ЗАМАЗКА ПО ПОД | м2 | 240.9
52 | НАСТИЛКА ОТ ПОЛИМЕРНА ОСНОВА С ПОЛИУРЕТАНОВО ПОКРИТИЕ - РVС - ВКЛ. ЦОКЪЛ | м2 | 219.7
53 | НАСТИЛКА ОТ МОЗАЕЧНИ ПЛОЧКИ 30/30СМ ПО ПОКРИВ | м2 | 530
54 | НАПРАВА ХОЛКЕРИ ПО ЪГЛИ | м | 257.8
55 | НАПРАВА САМОРАЗЛИВНА ЗАМАЗКА ПОКРИВ | м2 | 630.8
56 | ПРИГОТВЯНЕ И ПОЛАГАНЕ ЛЕК БЕТОН D = 5 СМ ЗА НАКЛОН НА ПОКРИВ | м3 | 63.1
57 | ДОСТАВКА И МОНТАЖ НА МЕСИНГОВИ ЛАЙСНИ | м | 44.6
58 | ТРИКР.БОЯДИСВ.НОВИ СТЕНИ И ТАВАНИ С ЦВ.ЛАТЕКС.В/У ВАРОВА И ГИПС.ШПАКЛОВКА | м2 | 1707.7
59 | ДОСТАВКА МDF ВРАТИ | м2 | 28.14
60 | ВРАТИ MDF- ЛАМИНИРАНИ - КАСА 16СМ - МОНТАЖ | м2 | 28.14
61 | ДОСТАВКА АЛУМИНИЕВИ ВРАТИ | м2 | 27.66
62 | МОНТАЖ АЛУМИНИЕВИ ВРАТИ | м2 | 27.66
63 | ДОСТАВКА МЕТАЛНА ВРАТА НА ЩОК СЪС СЕКРЕТНА БРАВА | м2 | 32.97
64 | МОНТАЖ ЖЕЛЕЗНИ ВРАТИ | кг | 1648.5
65 | ДОСТАВКА АЛУМИНИЕВИ ПРОЗОРЦИ И ВИТРИНИ СЪС СТЪКЛОПАКЕТ С ПРЕКЪСНАТ ТЕРМОМОСТ С AL И PVC ПЕРВАЗИ | м2 | 164.58
66 | МОНТАЖ АЛУМИНИЕВИ ПРОЗОРЦИ И ВИТРИНИ | м2 | 164.58
67 | ДОСТАВКА И МОНТАЖ ОКАЧЕНА СТЪКЛЕНА ФАСАДА | м2 | 124.94
68 | ДОСТАВКА И МОНТАЖ РVС ПРЕГРАДНИ СТЕНИ | м2 | 117.9
69 | ДОСТАВКА И МОНТАЖ НА ЗАКАЛЕНО СТЪКЛО НАД ВХОД | м² | 19.9
70 | ОФОРМЯНЕ НА БАРБАКАНИ ПРИ БОРД ПОКРИВ | бр. | 4
АРХИТЕКТУРНА ЧАСТ
АДМИНИСТРАТИВНО-БИТОВА СГРАДА / В И К
1 | ДОСТАВКА И МОНТАЖ ПП ТРЪБИ В СГРАДИ Ф 20, PN 16 | м | 70
2 | ДОСТАВКА И МОНТАЖ ПП ТРЪБИ В СГРАДИ Ф 25 ММ PN 16 | м | 40
3 | ДОСТАВКА И МОНТАЖ ПП ТРЪБИ В СГРАДИ Ф 32 ММ PN 16 | м | 30
4 | ДОСТАВКА И МОНТАЖ ПП ТРЪБИ В СГРАДИ Ф 40 ММ PN 16 | м | 15
5 | ДОСТАВКА И МОНТАЖ НА ПП ТРЪБИ В СГРАДИ Ф 63 ММ, PN 16 | бр. | 30
6 | ДОСТАВКА И МОНТАЖ ПЕ ТРЪБИ В ШЛАУХ Ф 20, PN 20 | м | 9
7 | ДОСТАВКА И МОНТАЖ НА СК БЕЗ ИЗПРАЗНИТЕЛ ПП 20 ММ | бр. | 24
8 | ДОСТАВКА И МОНТАЖ СК БЕЗ ИЗПРАЗНИТЕЛ ПП Ф 25 ММ | бр. | 9
9 | ДОСТАВКА И МОНТАЖ СК БЕЗ ИЗПРАЗНИТЕЛ ПП Ф 32 | бр. | 12
10 | ДОСТАВКА И МОНТАЖ СК БЕЗ ИЗПРАЗНИТЕЛ ПП Ф 40 | бр. | 10
11 | ДОСТАВКА И МОНТАЖ СК С ИЗПРАЗНИТЕЛ ПП Ф 40 | бр. | 1
12 | ДОСТАВКА И МОНТАЖ СК С ИЗПРАЗНИТЕЛ Ф 63 ПП | бр. | 1
13 | ВЪЗВРАТНИ КЛАПИ ЦОЛОВИ НА РЕЗБА 1/2'' | бр. | 10
14 | ВЪЗВРАТНИ КЛАПИ ЦОЛОВИ НА РЕЗБА 1'' | бр. | 4
15 | СМЕСИТЕЛНИ БАТЕРИИ ЗА ТОАЛ.КУХНЕНСКИ МИВКИ,СТЕННИ С ПЛАСТМ.РЪКОХВАТКИ | бр. | 22
16 | СМЕСИТЕЛНИ БАТЕРИИ ЗА АУСГУС | бр. | 2
17 | СМЕСИТЕЛНА БАТЕРИЯ С РЪЧЕН ДУШ | бр. | 14
18 | ДОСТАВКА И МОНТАЖ КРАН С ХОЛЕНДЪР 3/4'' | бр. | 2
19 | СПИРАТЕЛЕН КРАН ЗА ТОАЛЕТНО КАЗАНЧЕ Ф 1/2" | бр. | 15
20 | СПЕЦ.КРАНОВЕ ЗА БИДЕТА И МИВКИ - СЕКРЕТНИ С КЛЮЧЕ | бр. | 30
21 | ДОСТАВКА УНИВЕРСАЛЕН КОМПЛЕКТ ЗА МОНТАЖ НА БАТЕРИИ | бр. | 38
22 | ТОПЛОИЗОЛАЦИЯ ТРЪБИ Ф20(25) ''ИЗОГОМАТЕРМ'' - 13 ММ | м | 237
23 | ТОПЛОИЗОЛАЦИЯ ТРЪБИ Ф34(42) ''ИЗОГОМАТЕРМ'' | м | 114
24 | ТОПЛОИЗОЛАЦИЯ ТРЪБИ Ф 63 ''ИЗОГОМАТЕРМ'' | м | 48
25 | ДЕЗИНФЕКЦИЯ НА ВОДОПРОВОДИ Ф 100 ММ | 100 м. | 4.08
26 | ИЗПИТВАНЕ ТРЪБОПРОВОДИ НА ПЛЪТНОСТ ДУ 159 ММ | м | 408
27 | УКРЕПИТЕЛНИ ИНСТАЛАЦИИ ВОДОПРОВОД ПО ВЕРТИКАЛНИ КЛОНОВЕ | бр. | 20
28 | УКРЕПИТЕЛНИ ИНСТАЛАЦИИ ЗА ХОРИЗОНТАЛЕН ВОДОПРОВОД | бр. | 200
29 | ДОСТАВКА И МОНТАЖ ПП ТРЪБИ В СГРАДИ Ф 20, PN 20 С АЛУМИНИЕВА ВЛОЖКА | м | 65
30 | ДОСТАВКА И МОНТАЖ ПП ТРЪБИ С АЛУМ. ВЛОЖКА В СГРАДИ Ф 25 ММ PN 20 | м | 62
31 | ДОСТАВКА И МОНТАЖ ПП ТРЪБИ С АЛУМ. ВЛОЖКА В СГРАДИ Ф 32 ММ PN 20 | м | 33
32 | ДОСТАВКА И МОНТАЖ ПП ТРЪБИ С АЛУМ. ВЛОЖКА В СГРАДИ Ф 40 ММ PN 10 | м | 36
33 | ДОСТАВКА И МОНТАЖ ПП ТРЪБИ С АЛУМ. ВЛОЖКА В СГРАДИ Ф 63 ММ PN 10 | м | 18
34 | ВЪЗВРАТНИ КЛАПИ ЦОЛОВИ НА РЕЗБА 1 1/4'' | бр. | 1
35 | ДОСТАВКА ЦИРКУЛАЦИОННА ПОМПА Q = 3 М3/Ч ; H = 5.0 М ; N = 200 W | бр. | 1
36 | МОНТАЖ НА ПОМПИ - ЦЕНТРОБЕЖНИ ЕДНОСТЕПЕННИ С ТЕГЛО НА ПОМПИТЕ 0.2Т | бр. | 1
37 | ИЗКОП С БАГЕР ЗЕМ.ПОЧВИ ПРИ НОРМ.У-ВИЯ НА ТРАНСПОРТ | м3 | 0
38 | ИЗКОП С БАГЕР ЗЕМ.ПОЧВИ ПРИ НОРМ.У-ВИЯ НА ОТВАЛ | м3 | 0
39 | ИЗКОП С ОГР.ШИРИНА 0.6ДО1.2М - РЪЧНО В ЗЕМНИ ПОЧВИ НЕУКРЕПЕН Н=ИЛИ<2М | м3 | 280
40 | ПОДЛОЖКА ОТ ПЯСЪК | м3 | 28
41 | РАЗРИВАНЕ РЪЧНО ЗЕМНИ ПОЧВИ | м3 | 224
42 | УПЛЪТНЯВАНЕ ЗЕМНИ ПОЧВИ С ПНЕВМАТИЧНА ТРАМБОВКА ПЛАСТ 20СМ | м3 | 224
43 | ПРЕВОЗ ИЗЛИШНА ЗЕМНА МАСА НА 3 КМ | м3 | 56
44 | БЕТОН В 10 ПОДЛОЖЕН И УКРЕПВАЩ ЗА ТРЪБИ | м3 | 28
45 | РVС ТРЪБИ Ф 20 ММ ЗА ДРЕНАЖ НА КОНВЕКТОРИ С ИЗОЛАЦИЯ | м | 62
46 | РVС ТРЪБИ Ф 25 ММ ЗА ДРЕНАЖ НА КОНВЕКТОРИ С ИЗОЛАЦИЯ | м | 15
47 | РVС ТРЪБИ Ф 32 ММ ЗА ДРЕНАЖ НА КОНВЕКТОРИ С ИЗОЛАЦИЯ | м | 20
48 | РVС ТРЪБИ С ФАБР.ФАСОННИ ЧАСТИ ЗА КАНАЛИЗАЦИЯ В СГРАДИ Ф 50 | м | 20
49 | РVС ТРЪБИ С ФАБР.ФАСОННИ ЧАСТИ ЗА КАНАЛИЗАЦИЯ В СГРАДИ Ф110 | м | 22
50 | РVС ТРЪБИ С ФАБР.ФАСОННИ ЧАСТИ ЗА КАНАЛИЗАЦИЯ В СГРАДИ Ф 50 ДЕБЕЛОСТЕННИ | м | 30
51 | РVС ТРЪБИ С ФАБР.ФАСОННИ ЧАСТИ ЗА КАНАЛИЗАЦИЯ В СГРАДИ Ф110 - ДЕБЕЛОСТЕННИ | м | 150
52 | РVС ТРЪБИ С ФАБР.ФАСОННИ ЧАСТИ ЗА КАНАЛИЗАЦИЯ В СГРАДИ Ф160Х7.7- ДЕБЕЛОСТЕННИ | м | 100
53 | ПОЛУПОРЦ.ТОАЛ.УМИВАЛНИЦИ СРЕДЕН ФОРМАТ БЕЛИ С ОБИКН.СИФОНИ | бр. | 16
54 | М-Ж КЛОЗЕТНА СЕДАЛКА ПОЛУПОРЦ.С ФАЯНСОВО НИСКО КАЗАНЧЕ С МЕТАЛНА ПРОМИВНА ТРЪБА | бр. | 15
55 | ПОЛУПОРЦ. ПИСОАРИ БЕЛИ СТЕННИ | бр. | 7
56 | КУХНЕНСКИ УМИВАЛНИЦИ ОТ АЛПАКА ДВУКОРИТНИ В/У СКШ | бр. | 3
57 | ДОСТАВКА И МОНТАЖ АУСГУСОВИ УМИВАЛНИЦИ ЧУГУНЕНИ | бр. | 2
58 | СИФОНИ ПОДОВИ ЧУГУНЕНИ С МЕСИНГ.ДЕТАИЛИ Ф50 | бр. | 26
59 | СИФОНИ ПОДОВИ ЧУГУНЕНИ С МЕСИНГ.ДЕТАИЛИ 27/27 Ф100 | бр. | 2
60 | ДВОРНИ СИФОНИ ВОДОПИЕМНИЦИ НА ПОКРИВА 'ВОРОНКИ' Ф100 | бр. | 8
61 | ВОДОСТОЧНИ ТРЪБИ ОТ ПОЦИНКОВАНА ЛАМАРИНА | м | 8
62 | ИЗПРОБВАНЕ ВЕРТ.КАНАЛИЗАЦИЯ В СГРАДИ ДО Ф150 | м | 22
63 | ИЗОЛАЦИЯ НА ХОРИЗОНТАЛНИ И ВЕРТИКАЛНИ КАНАЛ.ТРЪБИ Ф 100 D = 13 ММ | м | 50
64 | РЕВИЗИОНЕН КАПАК ЗА ПЛАСТМ. КАНАЛИ F = 100 С РЕШ. 150/150 ММ ОТ НЕРЪЖДАЕМА СТОМАНА | м | 3
65 | ПРОМИВЕН КРАН ЗА ПИСОАР Ф 1/2" | бр. | 7
В И К
АДМИНИСТРАТИВНО-БИТОВА СГРАДА / ОБЗАВЕЖДАНЕ
1 | ДОСТАВКА НА БЮРО ТИП 1 - 120/60/72 СМ | бр. | 5
2 | ДОСТАВКА ОФИС СТОЛ ТИП 1 - 50/50/42 | бр. | 17
3 | ДОСТАВКА ЕТАЖЕРКА 120/60/230 СМ | бр. | 2
4 | ДОСТАВКА КАНАПЕ ДВОЙКА 160/80/80 | бр. | 3
5 | ДОСТАВКА МЕДИЦИНСКА КУШЕТКА | бр. | 1
6 | ДОСТАВКА МАСА ЗА ХРАНЕНЕ НА 6 ЧОВЕКА 140/80/72 СМ | бр. | 6
7 | ДОСТАВКА МАСА ЗА ХРАНЕНЕ НА 4 ЧОВЕКА 80/80/72 СМ | бр. | 14
8 | ДОСТАВКА И МОНТАЖ НА ЛИНИЯ ЗА САМООБСЛУЖВАНЕ С ДЪЛЖИНА 400СМ | бр. | 1
9 | ДОСТАВКА НА МОДУЛ КАСА ЗА ЛИНИЯ НА САМООБСЛУЖВАНЕ С ДЪЛЖ. 120 СМ | бр. | 1
10 | ДОСТАВКА ШКАФ ЗА РАБ. ОБЛЕКЛО ТРОЕН, ДВУЕТАЖ. 93/42/230 С ПЕЙКА 93/30/42 СМ | бр. | 84
11 | ДОСТАВКА НА ШКАФ ЗА РАБ. ОБЛЕКЛО, ДВОЕН, ДВУЕТАЖЕН 62/42/230 С ПЕЙКА 62/30/42 | бр. | 15
12 | ДОСТАВКА ПЕЙКА ТИП 1 С РАЗМЕРИ 550/30/35 СМ | бр. | 2
13 | ДОСТАВКА ПЕЙКА ТИП 1 С РАЗМЕРИ 225/30/35 СМ | бр. | 2
14 | ДОСТАВКА И МОНТАЖ НА КОНЗОЛЕН ПЛОТ С РАЗМЕРИ 435/30/100 СМ | бр. | 1
15 | ДОСТАВКА И МОНТАЖ РАБОТЕН ПЛОТ С РАЗМЕРИ 700/70/75 СМ | бр. | 1
16 | ДОСТАВКА СТОЛ ЗА ХРАНЕНЕ 42/42/42 СМ | бр. | 24
17 | ДОСТАВКА ЕТАЖЕРКА 60/40/230 | бр. | 69
18 | ДОСТАВКА НА ШКАФ С РАЗМЕРИ 425/60/230 СМ | бр. | 1
19 | ДОСТАВКА ЗАСЕДАТЕЛНА МАСА ТИП 1 С РАЗМЕРИ 180/350/72 СМ | бр. | 1
20 | ДОСТАВКА ГАРДЕРОБ ЗА ДРЕХИ 60/90/230 | бр. | 1
21 | ДОСТАВКА НА БЮРО ТИП 2 С КОНТЕЙНЕР 160/70/72 СМ | бр. | 6
22 | ДОСТАВКА НА БАР-ПЛОТ С ВГРАДЕНИ МИВКА И ХЛАДИЛНИК-ДЪЛЖИНА 240 СМ | бр. | 1
23 | ДОСТАВКА НА ГОРНИ И ДОЛНИ КУХНЕНСКИ ШКАФОВЕ С ДЪЛЖИНА 240 СМ | бр. | 1
24 | ДОСТАВКА НА МАСА ЗА ХРАНЕНЕ НА 2 ЧОВЕКА С РАЗМЕРИ 80/60/72 СМ | бр. | 2
25 | ДОСТАВКА НА РАБ. БЮРО С КОНФЕР. МОДУЛ, ПОМОЩЕН ПЛОТ И КОНТЕЙНЕР- 325/70/75 СМ | бр. | 3
26 | ДОСТАВКА ОФИС СТОЛ ТИП 3 С РАЗМЕРИ 60/60/130 СМ | бр. | 5
27 | ДОСТАВКА НИСКА МАСА С РАЗМЕРИ 60/120/40 | бр. | 2
28 | ДОСТАВКА НА КАНАПЕ ТРОЙКА 210/80/80 СМ | бр. | 2
29 | ДОСТАВКА НА ФОТЬОЙЛ С РАЗМЕРИ 80/80/80 СМ | бр. | 2
30 | ДОСТАВКА НА БЮРО В ПРИЕМНА С РАЗМЕРИ 240/80-30/75 - 110 СМ | бр. | 1
31 | ДОСТАВКА И МОНТАЖ НА ДОЛНИ И ГОРНИ КУХНЕНСКИ ШКАФОВЕ С ВГРАД. МИВКА- ДЪЛЖ. 300С | бр. | 1
32 | ДОСТАВКА И МОНТАЖ НА КОМПЛЕКТ ОБЗАВЕЖДАНЕ ЗА БАНЯ И WC | бр. | 15
33 | ДОСТАВКА И МОНТАЖ НА КОМПЛЕКТ ОБЗАВЕЖДАНЕ ЗА УМИВАЛНИ | бр. | 6
34 | ДАОСТАВКА И МОНТАЖ НА КОМПЛЕКТ ОБЗАВЕЖДАНЕ ЗА ДУШОВЕ | бр. | 14
35 | ДОСТАВКА И МОНТАЖ НА КОМПЛЕКТ ОБЗАВЕЖДАНЕ ЗА АУСГУСТ | бр. | 2
36 | ДОСТАВКА НА ОФИС СТОЛ ТИП 2 С РАЗМЕРИ 50/50/42 | бр. | 15
ОБЗАВЕЖДАНЕ
АДМИНИСТРАТИВНО-БИТОВА СГРАДА / ТЕХНОЛОГИЧНО ОБОРУДВАНЕ
1 | ДОСТАВКА, МОНТАЖ И ПУСКАНЕ НА ВЕРТ. ПЛАТФ. ПОДЕМНИК ЗА ИНВАЛИДИ С ТОВАР. 400 КГ | бр. | 1
ТЕХНОЛОГИЧНО ОБОРУДВАНЕ
АДМИНИСТРАТИВНО-БИТОВА СГРАДА
ТРАФОПОСТ / СТРОИТЕЛНО-КОНСТРУКТИВНА ЧАСТ
1 | ИЗКОП С БАГЕР ЗЕМ.ПОЧВИ ПРИ НОРМ.У-ВИЯ НА ТРАНСПОРТ | м3 | 75
2 | ТЪНКИ ИЗКОПИ ДО 0.5М ЗА ПОДРАВНЯВАНЕ | м3 | 5
3 | РАЗРИВАНЕ С БУЛДОЗЕР ИЛИ ЗАСИПВАНЕ ИЗКОПИ С ПРОБЕГ 41ДО100М ПРИ НОРМ.У-ВИЯ | м3 | 12
4 | УПЛЪТНЯВАНЕ ЗЕМНИ ПОЧВИ С ПРИК.ПНЕВМ.ВАЛЯК НА ПЛАСТОВЕ 20СМ НА ДЪЛЖ. 300М | м3 | 12
5 | РАЗРИВАНЕ РЪЧНО ЗЕМНИ ПОЧВИ | м3 | 3
6 | УПЛЪТНЯВАНЕ ЗЕМНИ ПОЧВИ С ПНЕВМАТИЧНА ТРАМБОВКА ПЛАСТ 20СМ | м3 | 3
7 | ДОСТАВКА БАЛАСТРА ЗА ОБРАТЕН НАСИП | м3 | 10
12 | ПРЕВОЗ ЗЕМНА МАСА НА ДЕПО НА 3 КМ | м3 | 80
13 | КОФРАЖ ЗА ОСНОВИ | м2 | 82
16 | КОФРАЖ ВСИЧКИ СТ.Б.ПЛОЧИ ПРИ D=ИЛИ<15СМ И ГРЕДИ ПРИ ПЛОЧИ | м2 | 13
18 | КОФРАЖ ЗА ОТВОРИ | м2 | 1
19 | БЕТОН В 10 ПОДЛОЖЕН С БЕТОНПОМПА | м3 | 2
22 | СТОМАНОБЕТОН В15 ЗА ШАЙБИ С БЕТОНПОМПА | м3 | 11
24 | СТОМАНОБЕТОН В15 ЗА ПЛОЧИ И ГРЕДИ ПРИ ПЛОЧИ С БЕТОНПОМПА | м3 | 3
26 | ИЗРАБОТКА И МОНТАЖ АРМИРОВКА - ОБ. И СР.СЛОЖНОСТ 6ДО12ММ ОТ А1 И А2 | кг | 12
27 | ИЗРАБОТКА И МОНТАЖ АРМИРОВКА - ОБ. И СР.СЛОЖНОСТ 14ДО50ММ ОТ А3 | кг | 574
СТРОИТЕЛНО-КОНСТРУКТИВНА ЧАСТ
ТРАП ЗА ДЕЗИНФЕКЦИЯ И СТАНЦИЯ ЗА ИЗМИВАНЕ И ДЕЗИНФЕКЦИЯ / СТРОИТЕЛНО-КОНСТРУКТИВНА ЧАСТ
1 | ИЗКОП С БАГЕР ЗЕМ.ПОЧВИ ПРИ НОРМ.У-ВИЯ НА ТРАНСПОРТ | м3 | 175
2 | ТЪНКИ ИЗКОПИ ДО 0.5М ЗА ПОДРАВНЯВАНЕ | м3 | 5
3 | РАЗРИВАНЕ С БУЛДОЗЕР ИЛИ ЗАСИПВАНЕ ИЗКОПИ С ПРОБЕГ 41ДО100М ПРИ НОРМ.У-ВИЯ | м3 | 33
4 | УПЛЪТНЯВАНЕ ЗЕМНИ ПОЧВИ С ПРИК.ПНЕВМ.ВАЛЯК НА ПЛАСТОВЕ 20СМ НА ДЪЛЖ. 300М | м3 | 33
5 | РАЗРИВАНЕ РЪЧНО ЗЕМНИ ПОЧВИ | м3 | 10
6 | УПЛЪТНЯВАНЕ ЗЕМНИ ПОЧВИ С ПНЕВМАТИЧНА ТРАМБОВКА ПЛАСТ 20СМ | м3 | 10
7 | ДОСТАВКА БАЛАСТРА ЗА ОБРАТЕН НАСИП | м3 | 13
8 | РАЗРИВАНЕ РЪЧНО БАЛАСТРА | м3 | 13
9 | УПЛЪТНЯВАНЕ БАЛАСТРА С ПНЕВМАТИЧНА ТРАМБОВКА | м3 | 13
10 | ПРЕВОЗ ЗЕМНА МАСА НА ДЕПО НА 3 КМ | м3 | 180
11 | КОФРАЖ ЗА ОСНОВИ | м2 | 144
12 | БЕТОН В 10 ПОДЛОЖЕН С БЕТОНПОМПА | м3 | 3
13 | БЕТОНОВА НАСТИЛКА В 30 - РЪЧНО С D=10 ДО 40 СМ | м3 | 8
14 | БЕТОНОВА НАСТИЛКА В 15 - РЪЧНО С D=10 ДО 40 СМ | м3 | 4
15 | СТОМАНОБЕТОН В15 ЗА ОСНОВИ С БЕТОНПОМПА | м3 | 18
16 | ИЗРАБОТКА И МОНТАЖ АРМИРОВКА - ОБ. И СР.СЛОЖНОСТ 6ДО12ММ ОТ А1 И А2 | кг | 20
17 | ИЗРАБОТКА И МОНТАЖ АРМИРОВКА - ОБ. И СР.СЛОЖНОСТ 14ДО50ММ ОТ А3 | кг | 1077
18 | ДОСТАВКА МЕТАЛЕН ПАРАПЕТ | тона | 0.12
19 | МОНТАЖ МЕТ.ПАРАПЕТИ С МОНТ.М-НА 1 ГР. | м | 10
20 | ДОСТАВКА И МОНТАЖ НА ДЮБЕЛИ HILTI - HSА M 6X65 | бр. | 44
21 | МИНИЗИРАНЕ ЖЕЛЕЗНИ ПОВЪРХНОСТИ | м2 | 5
22 | БЛАЖНА БОЯ ПО МЕТАЛНИ ПОВЪРХНОСТИ,ТРЪБИ,ЛАМАРИНИ,К-ЦИИ - ДВУКРАТНО | м2 | 5
СТРОИТЕЛНО-КОНСТРУКТИВНА ЧАСТ
ТРАП ЗА ДЕЗИНФЕКЦИЯ И СТАНЦИЯ ЗА ИЗМИВАНЕ И ДЕЗИНФЕКЦИЯ / АРХИТЕКТУРНА ЧАСТ
1 | ДОСТАВКА НА ПРЕДПАЗЕН ПАРАПЕТ ОТ ПОЛИКАРБОНАТ | м2 | 20
2 | МОНТАЖ НА ПОЛИКАРБОНАТНИ ПЛОСКОСТИ В/У ГОТОВА МЕТАЛНА СКАРА | м2 | 20
3 | БИТУМЕН ГРУНД | м2 | 107
4 | Д-КА И ПОЛАГ. НА ГЕОТЕКСТИЛ С 500 ГР/ М2 ЗА ЗАЩИТА НА ХИДРОИЗ. В ОСНОВИ И СТЕНИ | м2 | 107
5 | ХИДРОИЗОЛАЦИОННА РVС МЕМБРАНА 1.8 ММ, АРМИРАНА СЪС СИНТЕТИЧНА МРЕЖА В ОСНОВИ | м2 | 107
6 | ДОСТАВКА И МОНТАЖ НА ПАРОИЗОЛАЦИЯ ОТ ПОЛИЕТИЛЕНОВО ФОЛИО 1 ПЛАСТ | м2 | 107
7 | ТОПЛОИЗОЛАЦИЯ XPS С ДЕБ. 5 СМ В ОСНОВИ И СТЕНИ | м2 | 107
АРХИТЕКТУРНА ЧАСТ
ТРАП ЗА ДЕЗИНФЕКЦИЯ И СТАНЦИЯ ЗА ИЗМИВАНЕ И ДЕЗИНФЕКЦИЯ / ТЕХНОЛОГИЧНО ОБОРУДВАНЕ
1 | ДОСТАВКА И МОНТАЖ ОБОРУДВАНЕ НА ИЗМИВАЩА И ДЕЗИНФЕКЦИОННА ЯМА - 10.0/3.85 М | бр. | 1
2 | ДОСТАВКА И М-Ж НА ТЕРМО КАБИНА 6/3/2.4 М С ОБОРУДВАНЕ / Р-РИ, ПОМПИ И ЕЛ. ТАБЛА | бр. | 1
ТЕХНОЛОГИЧНО ОБОРУДВАНЕ
ТРАП ЗА ДЕЗИНФЕКЦИЯ И СТАНЦИЯ ЗА ИЗМИВАНЕ И ДЕЗИНФЕКЦИЯ
РЕЗЕРВОАР ЗА АТМОСФЕРНИ ВОДИ / СТРОИТЕЛНО-КОНСТРУКТИВНА ЧАСТ
1 | ИЗКОП С БАГЕР ЗЕМ.ПОЧВИ ПРИ НОРМ.У-ВИЯ НА ТРАНСПОРТ | м3 | 357
2 | ТЪНКИ ИЗКОПИ ДО 0.5М ЗА ПОДРАВНЯВАНЕ | м3 | 7
3 | ПРЕХВЪРЛЯНЕ ЗЕМ.ПОЧВИ ДО 3М ХОРИЗ. ИЛИ 2М ВЕРТ.РАЗСТОЯНИЕ - РЪЧНО | м3 | 7
4 | НАТОВАРВАНЕ ЗЕМНА ПОЧВА ОТ РЪЧЕН ИЗКОП НА ТРАНСПОРТ С БАГЕР | м3 | 7
5 | ПРЕВОЗ ЗЕМНА МАСА НА ДЕПО НА 3 КМ | м3 | 364
6 | ДОСТАВКА БАЛАСТРА ЗА ОБРАТЕН НАСИП | м3 | 182
7 | РАЗРИВАНЕ ИЛИ ЗАСИПВАНЕ С БУЛДОЗЕР БАЛАСТРА | м3 | 182
8 | УПЛЪТНЯВАНЕ БАЛАСТРА С ПНЕВМАТИЧНА ТРАМБОВКА | м3 | 182
9 | КОФРАЖ АРМИРАНИ И НЕАРМ.БЕТОНОВИ СТЕНИ,КАНАЛИ,ПАРАПЕТИ,АС.ШАХТИ С D=ИЛИ<15СМ | м2 | 212.7
10 | КОФРАЖ САМОСТОЯТЕЛНИ БЕТОНОВИ ГРЕДИ, ПОЯСИ И ЩУРЦОВЕ | м2 | 22.1
11 | БЕТОН В 12.5 ПОДЛОЖЕН С БЕТОНПОМПА | м3 | 6.88
12 | СТОМАНОБЕТОН В15 ЗА СТЕНИ С БЕТОНПОМПА | м3 | 30.11
13 | СТОМАНОБЕТОН В15 ЗА ДЪНО С БЕТОНПОМПА | м3 | 19.43
14 | СТОМАНОБЕТОН В15 ЗА ГРЕДИ И ПОЯСИ С БЕТОНПОМПА | м3 | 2.21
15 | ИЗРАБОТКА И МОНТАЖ АРМИРОВКА - ОБ. И СР.СЛОЖНОСТ 6ДО12ММ ОТ А1 И А2 | кг | 2531
16 | ДОСТАВКА ЗАКЛАДНИ ЧАСТИ | тона | 0.18
17 | МОНТАЖ ЗАКЛАДНИ ЧАСТИ - РЪЧНО | тона | 0.18
18 | ИЗРАБОТКА НА МЕТАЛНИ К-ЦИИ ОТ ПРОФИЛНА СТОМАНА | тона | 0.18
19 | МОНТАЖ СТОМАНЕНА КОНСТРУКЦИЯ - РЪЧНО | тона | 0.18
20 | ЦИМЕНТОВА ЗАМАЗКА ЗА ОТКРИТИ РЕЗЕРВОАРИ 2ПЛАСТА D=2.5СМ | 100 м2 | 1.69
21 | АНТИКОР. ЗАЩИТА В/У ЦИМ. ЗАМ. - 2 ПЛ. ЕПОКСИДЕН ГРУНД + 2 ПЛ. ЕПОКСИДЕН ЛАК | м2 | 169.16
22 | ДОСТАВКА МЕТАЛЕН ПАРАПЕТ | тона | 0.76
23 | МОНТАЖ МЕТ.ПАРАПЕТИ С МОНТ.М-НА 1 ГР. | м | 30
СЪБИРАТЕЛНА ШАХТА И РШ 22
24 | ИЗКОП С БАГЕР ЗЕМ.ПОЧВИ ПРИ НОРМ.У-ВИЯ НА ТРАНСПОРТ | м3 | 134
25 | ТЪНКИ ИЗКОПИ ДО 0.5М ЗА ПОДРАВНЯВАНЕ | м3 | 15.2
26 | ПРЕХВЪРЛЯНЕ ЗЕМ.ПОЧВИ ДО 3М ХОРИЗ. ИЛИ 2М ВЕРТ.РАЗСТОЯНИЕ - РЪЧНО | м3 | 15.2
27 | НАТОВАРВАНЕ ЗЕМНА ПОЧВА ОТ РЪЧЕН ИЗКОП НА ТРАНСПОРТ С БАГЕР | м3 | 15.2
28 | ПРЕВОЗ ЗЕМНА МАСА НА ДЕПО НА 3 КМ | м3 | 15.2
29 | КОФРАЖ АРМИРАНИ И НЕАРМ.БЕТОНОВИ СТЕНИ,КАНАЛИ,ПАРАПЕТИ,АС.ШАХТИ С D=ИЛИ<15СМ | м2 | 50.3
30 | БЕТОН В 12.5 ПОДЛОЖЕН С БЕТОНПОМПА | м3 | 9
31 | БЕТОН В15 ЗА СТЕНИ С ДЕБЕЛИНА НАД12.5СМ С БЕТОНПОМПА | м3 | 7
32 | ДОСТАВКА И ПОЛАГАНЕ НА РЕ ТРЪБИ Ф800 SN8 | м | 45
33 | НАПРАВА И МОНТАЖ НА НА ЖЕЛЕЗНИ СТЪПАЛА Ф16 | бр. | 13
34 | ДОСТАВКА МЕТАЛЕН ПАРАПЕТ | м | 13.1
РЕЗЕРВОАР ЗА АТМОСФЕРНИ ВОДИ
ПРОТИВОПОЖАРЕН РЕЗЕРВОАР С П.С. / СТРОИТЕЛНО-КОНСТРУКТИВНА ЧАСТ
1 | ИЗКОП С БАГЕР ЗЕМ.ПОЧВИ ПРИ НОРМ.У-ВИЯ НА ТРАНСПОРТ | м3 | 1065
2 | ИЗКОП С БАГЕР ЗЕМ.ПОЧВИ ПРИ НОРМ.У-ВИЯ НА ОТВАЛ | м3 | 115
3 | ТЪНКИ ИЗКОПИ ДО 0.5М ЗА ПОДРАВНЯВАНЕ | м3 | 130
4 | ПРЕХВЪРЛЯНЕ ЗЕМ.ПОЧВИ ДО 3М ХОРИЗ. ИЛИ 2М ВЕРТ.РАЗСТОЯНИЕ - РЪЧНО | м3 | 245
5 | РАЗРИВАНЕ С БУЛДОЗЕР ИЛИ ЗАСИПВАНЕ ИЗКОПИ С ПРОБЕГ 41ДО100М ПРИ НОРМ.У-ВИЯ | м3 | 195
6 | УПЛЪТНЯВАНЕ ЗЕМНИ ПОЧВИ С ПРИК.ПНЕВМ.ВАЛЯК НА ПЛАСТОВЕ 20СМ НА ДЪЛЖ. 300М | м3 | 195
7 | РАЗРИВАНЕ РЪЧНО ЗЕМНИ ПОЧВИ | м3 | 50
8 | УПЛЪТНЯВАНЕ ЗЕМНИ ПОЧВИ С ПНЕВМАТИЧНА ТРАМБОВКА ПЛАСТ 20СМ | м3 | 50
9 | ПРЕВОЗ ЗЕМНА МАСА НА ДЕПО НА 3 КМ | м3 | 1065
10 | ДОСТАВКА БАЛАСТРА ЗА ОБРАТЕН НАСИП | м3 | 550
11 | РАЗРИВАНЕ ИЛИ ЗАСИПВАНЕ С БУЛДОЗЕР БАЛАСТРА | м3 | 440
12 | УПЛЪТН. БАЛАСТРА ЗА ОБРАТЕН НАСИП С ПРИК. ПНЕВМ. ВАЛЯК НА ПЛАСТ. 30 СМ | м3 | 440
13 | РАЗРИВАНЕ РЪЧНО БАЛАСТРА | м3 | 110
14 | УПЛЪТНЯВАНЕ БАЛАСТРА С ПНЕВМАТИЧНА ТРАМБОВКА | м3 | 110
15 | КОФРАЖ АРМИРАНИ И НЕАРМ.БЕТОНОВИ СТЕНИ,КАНАЛИ,ПАРАПЕТИ,АС.ШАХТИ С D=ИЛИ<15СМ | м2 | 680
16 | КОФРАЖ ВСИЧКИ СТ.Б.ПЛОЧИ ПРИ D=ИЛИ<15СМ И ГРЕДИ ПРИ ПЛОЧИ | м2 | 320
17 | КОФРАЖ СТ.БЕТ.СТЪЛБИЩА,ПЛОЩАДКИ И ГРЕДИ И ПОЯСИ СВЪРЗАНИ | м2 | 6
18 | БЕТОН В 10 ПОДЛОЖЕН С БЕТОНПОМПА | м3 | 32
19 | СТОМАНОБЕТОН В 25, W 0.6 ЗА ДЪНО С БЕТОНПОМПА | м3 | 106
20 | СТОМАНОБЕТОН В 25, W 0.6 ЗА ПРАВИ СТЕНИ С БЕТОНПОМПА | м3 | 89
21 | СТОМАНОБЕТОН В 25, W 0.4 ЗА ПЛОЧИ И ГРЕДИ С БЕТОНПОМПА | м3 | 61
22 | ДОБАВКА ЗА БЕТОН В ПЛОЧИ С НАКЛОН НАД 20ГР.,СТЪЛБИЩА,СВОДОВЕ КАНАЛИ | м3 | 1
23 | ИЗРАБОТКА И МОНТАЖ АРМИРОВКА - ОБ. И СР.СЛОЖНОСТ 6ДО12ММ ОТ А1 И А2 | кг | 1560
24 | ИЗРАБОТКА И МОНТАЖ АРМИРОВКА - ОБ. И СР.СЛОЖНОСТ 6ДО12ММ ОТ А3 | кг | 18905
25 | ИЗРАБОТКА И МОНТАЖ АРМИРОВКА - ОБ. И СР.СЛОЖНОСТ 14ДО50ММ ОТ А3 | кг | 3280
26 | ЦИМЕНТОВА ЗАМАЗКА ЗА СТЕНИ ЗАКРИТИ РЕЗЕРВОАРИ 2 ПЛАСТА D=2СМ | 100 м2 | 0.75
27 | ГЛАНЦ.ЦИМ.ЗАМАЗКА 2.5 СМ. В 2 ПЛ. ЗА ЗАКР.РЕЗЕРВОАРИ (1:2+1:1) | 100 м2 | 1.6
28 | АНТИКОР. ЗАЩИТА В/У ЦИМ. ЗАМ. - 2 ПЛ. ЕПОКСИДЕН ГРУНД + 2 ПЛ. ЕПОКСИДЕН ЛАК | м2 | 310
ПРОТИВОПОЖАРЕН РЕЗЕРВОАР С П.С. / СТРОИТЕЛНО-КОНСТРУКТИВНА ЧАСТ
ПОМПЕНА ШАХТА ЗА БИТОВО-ФЕКАЛНИ ВОДИ / СТРОИТЕЛНО-КОНСТРУКТИВНА ЧАСТ
1 | ИЗКОП С БАГЕР ЗЕМ.ПОЧВИ ПРИ НОРМ.У-ВИЯ НА ТРАНСПОРТ | м3 | 39
2 | ИЗКОП С БАГЕР ЗЕМ.ПОЧВИ ПРИ НОРМ.У-ВИЯ НА ОТВАЛ | м3 | 159
3 | ТЪНКИ ИЗКОПИ ДО 0.5М ЗА ПОДРАВНЯВАНЕ | м3 | 22
4 | ПРЕХВЪРЛЯНЕ ЗЕМ.ПОЧВИ ДО 3М ХОРИЗ. ИЛИ 2М ВЕРТ.РАЗСТОЯНИЕ - РЪЧНО | м3 | 181
5 | РАЗРИВАНЕ С БУЛДОЗЕР ИЛИ ЗАСИПВАНЕ ИЗКОПИ С ПРОБЕГ 41ДО100М ПРИ НОРМ.У-ВИЯ | м3 | 145
6 | УПЛЪТНЯВАНЕ ЗЕМНИ ПОЧВИ С ПРИК.ПНЕВМ.ВАЛЯК НА ПЛАСТОВЕ 20СМ НА ДЪЛЖ. 300М | м3 | 145
7 | РАЗРИВАНЕ РЪЧНО ЗЕМНИ ПОЧВИ | м3 | 36
8 | УПЛЪТНЯВАНЕ ЗЕМНИ ПОЧВИ С ПНЕВМАТИЧНА ТРАМБОВКА ПЛАСТ 20СМ | м3 | 36
9 | ПРЕВОЗ ЗЕМНА МАСА НА ДЕПО НА 3 КМ | м3 | 39
10 | КОФРАЖ АРМИРАНИ И НЕАРМ.БЕТОНОВИ СТЕНИ,КАНАЛИ,ПАРАПЕТИ,АС.ШАХТИ С D=ИЛИ<15СМ | м2 | 105
11 | КОФРАЖ ВСИЧКИ СТ.Б.ПЛОЧИ ПРИ D=ИЛИ<15СМ И ГРЕДИ ПРИ ПЛОЧИ | м2 | 2.8
12 | БЕТОН В 10 ПОДЛОЖЕН С БЕТОНПОМПА | м3 | 2
13 | СТОМАНОБЕТОН В 25, W 0.6 ЗА ДЪНО С БЕТОНПОМПА | м3 | 4.5
14 | СТОМАНОБЕТОН В 25, W 0.6 ЗА ПРАВИ СТЕНИ С БЕТОНПОМПА | м3 | 9
15 | СТОМАНОБЕТОН В 25, W 0.4 ЗА ПЛОЧИ И ГРЕДИ С БЕТОНПОМПА | м3 | 0.5
16 | ИЗРАБОТКА И МОНТАЖ АРМИРОВКА - ОБ. И СР.СЛОЖНОСТ 6ДО12ММ ОТ А1 И А2 | кг | 35
17 | ИЗРАБОТКА И МОНТАЖ АРМИРОВКА - ОБ. И СР.СЛОЖНОСТ 6ДО12ММ ОТ А3 | кг | 2730
18 | ДОСТАВКА ЗАКЛАДНИ ЧАСТИ | тона | 0.06
19 | МОНТАЖ ЗАКЛАДНИ ЧАСТИ - РЪЧНО | тона | 0.06
20 | АНТИКОР. ЗАЩИТА - 1 ПЛ. АНТИКОРОЗИОНЕН ГРУНД + 2 ПЛ. НИТРОЦЕЛУЛОЗЕН ЛАК | м2 | 2.6
21 | БИТУМЕН ГРУНД | м2 | 26
ПОМПЕНА ШАХТА ЗА БИТОВО-ФЕКАЛНИ ВОДИ
ГАРАЖ- НАВЕС / СТРОИТЕЛНО-КОНСТРУКТИВНА ЧАСТ
1 | ИЗКОП С БАГЕР ЗЕМ.ПОЧВИ ПРИ НОРМ.У-ВИЯ НА ТРАНСПОРТ | м3 | 876
2 | ИЗКОП С БАГЕР ЗЕМ.ПОЧВИ ПРИ НОРМ.У-ВИЯ НА ОТВАЛ | м3 | 161
3 | ИЗКОП С ОГР.ШИРИНА 1.2ДО4М - РЪЧНО В ЗЕМНИ ПОЧВИ НЕУКРЕПЕН Н=ИЛИ<2М | м3 | 59
4 | ИЗКОП С ОГР.ШИРИНА 1.2ДО4М - РЪЧНО В ЗЕМНИ ПОЧВИ НЕУКРЕПЕН Н=2ДО4М | м3 | 56
5 | ПРЕВОЗ ЗЕМНА МАСА НА ДЕПО НА 3 КМ | м3 | 876
6 | ДОСТАВКА ЧАКЪЛ ЗА ОБРАТЕН НАСИП | м3 | 175
7 | РАЗРИВАНЕ ИЛИ ЗАСИПВАНЕ С БУЛДОЗЕР ЧАКЪЛ | м3 | 140
8 | УПЛЪТН. ЧАКЪЛ ЗА ОБРАТЕН НАСИП С ПРИК. ПНЕВМ. ВАЛЯК НА ПЛАСТ. 30 СМ | м3 | 140
9 | РАЗРИВАНЕ РЪЧНО ЧАКЪЛ | м3 | 35
10 | УПЛЪТНЯВАНЕ ЧАКЪЛ С ПНЕВМАТИЧНА ТРАМБОВКА | м3 | 35
11 | РАЗРИВАНЕ С БУЛДОЗЕР ИЛИ ЗАСИПВАНЕ ИЗКОПИ С ПРОБЕГ 41ДО100М ПРИ НОРМ.У-ВИЯ | м3 | 220
12 | УПЛЪТНЯВАНЕ ЗЕМНИ ПОЧВИ С ПРИК.ПНЕВМ.ВАЛЯК НА ПЛАСТОВЕ 20СМ НА ДЪЛЖ. 300М | м3 | 220
13 | РАЗРИВАНЕ РЪЧНО ЗЕМНИ ПОЧВИ | м3 | 56
14 | УПЛЪТНЯВАНЕ ЗЕМНИ ПОЧВИ С ПНЕВМАТИЧНА ТРАМБОВКА ПЛАСТ 20СМ | м3 | 56
15 | КОФРАЖ ЗА ОСНОВИ | м2 | 6
16 | КОФРАЖ ЗА КОЛОНИ | м2 | 106
17 | КОФРАЖ САМОСТОЯТЕЛНИ БЕТОНОВИ ГРЕДИ, ПОЯСИ И ЩУРЦОВЕ | м2 | 305
18 | БЕТОН В 10 ПОДЛОЖЕН С БЕТОНПОМПА | м3 | 5
19 | АРМИРАНА ШЛАЙФАНА БЕТОНОВА НАСТИЛКА В 20 W 0.4 | м3 | 227
20 | ДОБАВКА ЗА ШЛАЙФАНЕ НА БЕТОН | м2 | 1135
21 | СТОМАНОБЕТОН В20 W 0.4 ЗА ОСНОВИ С БЕТОНПОМПА | м3 | 22
22 | СТОМАНОБЕТОН В20 W 0.4 ЗА КОЛОНИ С БЕТОНПОМПА | м3 | 14
23 | СТОМАНОБЕТОН В20 W 0.4 ЗА РАНДБАЛКИ С БЕТОНПОМПА | м3 | 34
24 | ПОДЛИВКА ПОД МЕТАЛНИ КОЛОНИ БЕТОН В 25 W 0.4 | м3 | 0.4
25 | ИЗРАБОТКА И МОНТАЖ АРМИРОВКА - ОБ. И СР.СЛОЖНОСТ 6ДО12ММ ОТ А1 И А2 | кг | 40
26 | ИЗРАБОТКА И МОНТАЖ АРМИРОВКА - ОБ. И СР.СЛОЖНОСТ 14ДО50ММ ОТ А3 | кг | 10345
27 | ИЗРАБОТКА НА МЕТАЛНИ К-ЦИИ ОТ ПРОФИЛНА СТОМАНА | тона | 43.06
28 | МОНТАЖ МЕТАЛНА КОНСТРУКЦИЯ С МОНТ.М-НА 2 ГР | тона | 43.06
29 | МИНИЗИРАНЕ ЖЕЛЕЗНИ ПОВЪРХНОСТИ | м2 | 1723
30 | БЛАЖНА БОЯ ПО МЕТАЛНИ ПОВЪРХНОСТИ,ТРЪБИ,ЛАМАРИНИ,К-ЦИИ - ДВУКРАТНО | м2 | 1723
31 | ДОСТАВКА LT ЛАМАРИНА ЛТ 55Х0.6 | кг | 11355
32 | ДОСТАВКА ЛИСТОВА ЛАМАРИНА С РVС ПОКРИТИЕ | м2 | 420
33 | МОНТАЖ ХОР.И ВЕРТ.НАСТИЛКА ОТ РИФ.И ГЛАДКА ЛАМАРИНА НЕПОДВИЖНА С МОНТ.М-НА 2 ГР | тона | 16.5
СТРОИТЕЛНО-КОНСТРУКТИВНА ЧАСТ
ГАРАЖ- НАВЕС / АРХИТЕКТУРНА ЧАСТ
1 | ПРОФИЛИРАНИ ЩОРЦОВЕ ОТ ГЛАДКА ЛАМАРИНА С РVС ПОКРИТИЕ, С УПЛЪТНИТЕЛ И МОНТ. КОМ | м | 242.1
2 | ВИСЯЩИ ОЛУЦИ ОТ ПОЦИНКОВАНА ЛАМАРИНА | м | 50
3 | ВОДОСТОЧНИ КАЗАНЧЕТА ОТ ПОЦИНКОВАНА ЛАМАРИНА - ДЕКОРАТИВНИ | бр. | 4
4 | ВОДОСТОЧНИ ТРЪБИ ОТ ПОЦИНКОВАНА ЛАМАРИНА | м | 20
5 | ВЪНШНА КАМЕННА ОБЛИЦОВКА ПО ЦОКЪЛ | м2 | 55
6 | ДОСТАВКА И МОНТАЖ ОГРАНИЧИТЕЛНА ТРЪБА 2'' | м | 75
7 | МАРКИРОВКА ПО ПОД С БОЯ НА ПАРКОМЕСТА | 10 м2 | 3.4
8 | AL ЖЕЛУЗИЙНА РЕШЕТКАПО АРХ.ДЕТАЙЛ С РАЗМЕРИ 384/120СМ -ДОСТАВКА И МОНТАЖ | бр. | 12
9 | ДОСТАВКА И МОНТАЖ НА ГЕОТЕКСТИЛ ЗА ЗАЩИТА НА ХИДРОИЗОЛАЦИЯ В ОСНОВИ, ДВУСТРАННО, С ТЕГЛО МИН. 400ГР/М² | м² | 2292
10 | ДОСТАВКА И МОНТАЖ НА ХИДРОИЗОЛАЦИЯ В ОСНОВИ ОТ PVC МЕМБРАНА С ДЕБЕЛИНА МИН. 1.8ММ, АРМИРАНА СЪС СИНТЕТИЧНА МРЕЖА, НА ЗАВАРКА МЕЖДУ ОТДЕЛНИТЕ ПЛАТНА | м² | 1325
АРХИТЕКТУРНА ЧАСТ
ГАРАЖ- НАВЕС / В И К
1 | PVC ВОДОСТОЧНИ ТРЪБИ В СГРАДИ С Ф 110/104/1000 ММ | м | 8
2 | МОНТАЖ ЧУГУНЕНИ ВОДОПРОВОДНИ ТРЪБИ С ФЛАНШОВИ ВРЪЗКИ Ф 100 ММ | м | 8
3 | ДОСТАВКА И МОНТАЖ КОНТРОЛНА ТРЪБА Ф 100 ММ - ЧУГУНЕНА | м | 1
В И К
ГАРАЖ- НАВЕС
ПЛОЩАДКОВ ПИТЕЕН ВОДОПРОВОД / В И К
1 | ИЗКОП С БАГЕР ЗЕМ.ПОЧВИ ПРИ 1 УТ.У-ВИЕ НА ТРАНСПОРТ | м3 | 220
2 | ИЗКОП С ОГР.ШИРИНА 0.6ДО1.2М - РЪЧНО В ЗЕМНИ ПОЧВИ НЕУКРЕПЕН Н=ИЛИ<2М | м3 | 95
3 | ДОСТАВКА БАЛАСТРА ЗА ОБРАТЕН НАСИП | м3 | 214
4 | РАЗРИВАНЕ ИЛИ ЗАСИПВАНЕ С БУЛДОЗЕР БАЛАСТРА | м3 | 214
5 | УПЛЪТН. БАЛАСТРА ЗА ОБРАТЕН НАСИП С ПРИК. ПНЕВМ. ВАЛЯК НА ПЛАСТ. 30 СМ | м3 | 214
6 | ПРЕХВЪРЛЯНЕ ЗЕМ.ПОЧВИ ДО 3М ХОРИЗ. ИЛИ 2М ВЕРТ.РАЗСТОЯНИЕ - РЪЧНО | м3 | 95
7 | РАЗРИВАНЕ РЪЧНО ЗЕМНИ ПОЧВИ | м3 | 27
8 | УПЛЪТНЯВАНЕ ЗЕМНИ ПОЧВИ С ПНЕВМАТИЧНА ТРАМБОВКА ПЛАСТ 20СМ | м3 | 27
9 | ПОДЛОЖКА ОТ ПЯСЪК | м3 | 74
10 | НАТОВАРВАНЕ ЗЕМНА ПОЧВА ОТ РЪЧЕН ИЗКОП НА ТРАНСПОРТ С БАГЕР | м3 | 21
11 | ПРЕВОЗ ЗЕМНА МАСА НА ДЕПО НА 3 КМ | м3 | 220
12 | НАПРАВА И УКРЕПВАНЕ ГЪРНЕ НА СК | бр. | 3
13 | ВОДОМЕРНА ШАХТА | бр. | 1
14 | НАПРАВА ОПОРНИ БЛОКОВЕ НА ХОРИЗОНТАЛНИ ЧУПКИ | бр. | 12
15 | КОФРАЖ ЗА ОСНОВИ, КОЛОНИ, ФУНДАМЕНТИ | м2 | 3
16 | КОФРАЖ НЕАРМИРАНИ БЕТОНОВИ СТЕНИ,КАНАЛИ,ПАРАПЕТИ,АСАННИ ШАХТИ D>15СМ | м2 | 34
17 | СТОМАНОБЕТОН В 25 ЗА ОСНОВИ И ФУНДАМЕНТИ С БЕТОНПОМПА | м3 | 1.5
18 | СТОМАНОБЕТОН В 25 ЗА СТЕНИ С БЕТОНПОМПА | м3 | 6
19 | БЕТОН В 15 ПОДЛОЖЕН С БЕТОНПОМПА | м3 | 0.5
20 | ДОСТАВКА И МОНТАЖ ЖЕЛЕЗНИ СТЪПАЛА Ф 18 | бр. | 5
21 | ДОСТАВКА И МОНТАЖ ДЪРВЕН КАПАК 97/65 СМ | бр. | 3
22 | ДОСТАВКА И МОНТАЖ СТОМАНЕН КАПАК 102/102 СМ | бр. | 2
23 | ЦИМЕНТОВА ЗАМАЗКА ЗА ВОДОЕМИ И КУЛО-ВОДОЕМИ 1ПЛАСТ D=1.5СМ - ЗА СТЕНИ | 100 м2 | 0.21
24 | НАПРАВА НА ГЛАНЦИРАНА ЦИМЕНТОВА ЗАМАЗКА 2 СМ НА ДЪНОТО В 2 ПЛАСТА | м2 | 2
25 | ЦИМЕНТОВА ЗАМАЗКА ЗА СТЕНИ ЗАКРИТИ РЕЗЕРВОАРИ 2 ПЛАСТА D=2СМ | 100 м2 | 0.16
26 | ДОСТАВКА И МОНТАЖ РЕ ТРЪБИ В ИЗКОП НА ЧЕЛНА ЗАВАРКА Ф 75 Х 4.5 ММ | м | 110
27 | ДОСТАВКА И МОНТАЖ РЕ ТРЪБИ В ИЗКОП НА ЧЕЛНА ЗАВАРКА Ф 63 Х 3.8 ММ | м | 45
28 | ДОСТАВКА И МОНТАЖ РЕ ТРЪБИ В ИЗКОП НА ЧЕЛНА ЗАВАРКА Ф 40Х2.4 ММ | м | 85
29 | ДОСТАВКА И МОНТАЖ РЕ ТРЪБИ В ИЗКОП НА ЧЕЛНА ЗАВАРКА Ф 20 Х 2 ММ | м | 25
30 | НАПРАВА НА ВОДОПРОВОД В СГРАДИ ОТ ПОЦИНКОВАНИ ТРЪБИ 2'' | м | 0.4
31 | МОНТАЖ СК С ПРЕДП.ГАРНИТУРА Ф65ММ | бр. | 1
32 | ТРОТОАР.КРАНОВЕ КОМПЛ. С ОХР.ГАРНИТУРА 2'' | бр. | 1
33 | ТРОТОАР.КРАНОВЕ КОМПЛ. С ОХР.ГАРНИТУРА 1 1/4'' | бр. | 1
34 | ТРОТОАР.КРАНОВЕ КОМПЛ. С ОХР.ГАРНИТУРА - 1/2'' | бр. | 1
35 | ДОСТАВКА И МОНТАЖ ФЛАНЦИ Ф 75 ММ | бр. | 1
36 | ВОДОМЕРИ ЗА СТУДЕНА ВОДА Ф 50 | бр. | 1
37 | ДОСТАВКА И МОНТАЖ СК С РЧК Ф 50 ММ | бр. | 2
38 | СК БЕЗ ИЗПРАЗНИТЕЛ 1'' | бр. | 1
39 | ВЪЗВРАТНИ КЛАПИ ФЛАНШОВИ Ф50 | бр. | 1
40 | ДОСТАВКА И МОНТАЖ НА МРЕЖЕСТ ФИЛТЪР Ф 50 | бр. | 1
41 | ДОСТАВКА ФЛАНШОВ НАКРАЙНИК Ф 75 РЕ 100 | бр. | 3
42 | ДОСТАВКА ФЛАНШОВ НАКРАЙНИК Ф 50 РЕ 100 | бр. | 2
43 | ДОСТАВКА СВОБОДЕН ФЛАНЕЦ Ф 75 - СТОМАНЕН | бр. | 3
44 | ДОСТАВКА ФЛАНЕЦ Ф 50 - СТОМАНЕН | бр. | 2
45 | ДОСТАВКА ГЛУХ ФЛАНЕЦ Ф 75 - СТОМАНЕН | бр. | 1
46 | ДОСТАВКА ТРОЙНИК 90- Ф75/75 РЕ | бр. | 2
47 | ДОСТАВКА НАМАЛИТЕЛ Ф 75Х63 РЕ 100 | бр. | 1
48 | ДОСТАВКА НАМАЛИТЕЛ Ф 75Х50 РЕ 100 | бр. | 2
49 | ДОСТАВКА НАМАЛИТЕЛ Ф 75Х40 РЕ 100 | бр. | 1
50 | ДОСТАВКА НАМАЛИТЕЛ Ф 110 Х 75 РЕ 100 | бр. | 1
51 | ВОДОВЗЕМНИ СКОБИ ОТ ЧУГУН Ф 75/ 1/2'' | бр. | 1
52 | ВОДОВЗЕМНИ СКОБИ ОТ ЧУГУН Ф 50/1'' | бр. | 1
53 | ДОСТАВКА ДЪГА 45 ГРАД. Ф 20 - РЕ 100 | бр. | 2
54 | ДОСТАВКА ДЪГА 45 ГРАД. Ф40 - РЕ 100 | бр. | 2
55 | ДОСТАВКА КОЛЯНО 90 ГРАД. Ф 75 - РЕ 100 | бр. | 6
56 | ДОСТАВКА КОЛЯНО 90 ГРАД. Ф 63 - РЕ 100 | бр. | 1
57 | ДОСТАВКА КОЛЯНО 90 ГРАД. Ф 40 - РЕ 100 | бр. | 1
58 | ДОСТАВКА ПРЕХОД Ф 63/2'' - ВЪНШНА РЕЗБА, РЕ | бр. | 2
59 | ДОСТАВКА ПРЕХОД Ф 40/ 1 1/4'' - ВЪНШНА РЕЗБА, РЕ | бр. | 2
60 | ДОСТАВКА ПРЕХОД Ф 20/ 1/2'' - ВЪНШНА РЕЗБА, РЕ | бр. | 2
61 | ДОСТАВКА НИПЕЛИ Ф 1/2'' И Ф 1'' | бр. | 2
62 | МОНТАЖ РЕ НАКРАЙНИЦИ, ТРОЙНИЦИ, НАМАЛИТЕЛИ, ДЪГИ, КОЛЕНА И ПРЕХОДИ | бр. | 30
63 | ИЗПИТВАНЕ ТРЪБОПРОВОДИ НА ПЛЪТНОСТ ДУ 108 ММ | м | 265
64 | ДЕЗИНФЕКЦИЯ НА ВОДОПРОВОДИ Ф 100 ММ | 100 м. | 2.65
ПЛОЩАДКОВ ПИТЕЕН ВОДОПРОВОД
ПЛОЩАДКОВ ПРОТИВОПОЖАРЕН ВОДОПРОВОД / В И К
1 | ИЗКОП С БАГЕР ЗЕМ.ПОЧВИ ПРИ 1 УТ.У-ВИЕ НА ТРАНСПОРТ | м3 | 83
2 | ИЗКОП С ОГР.ШИРИНА 0.6ДО1.2М - РЪЧНО В ЗЕМНИ ПОЧВИ НЕУКРЕПЕН Н=ИЛИ<2М | м3 | 36
3 | ДОСТАВКА БАЛАСТРА ЗА ОБРАТЕН НАСИП | м3 | 77
4 | РАЗРИВАНЕ ИЛИ ЗАСИПВАНЕ С БУЛДОЗЕР БАЛАСТРА | м3 | 77
5 | УПЛЪТН. БАЛАСТРА ЗА ОБРАТЕН НАСИП С ПРИК. ПНЕВМ. ВАЛЯК НА ПЛАСТ. 30 СМ | м3 | 77
6 | ПРЕХВЪРЛЯНЕ ЗЕМ.ПОЧВИ ДО 3М ХОРИЗ. ИЛИ 2М ВЕРТ.РАЗСТОЯНИЕ - РЪЧНО | м3 | 36
7 | РАЗРИВАНЕ РЪЧНО ЗЕМНИ ПОЧВИ | м3 | 14
8 | УПЛЪТНЯВАНЕ ЗЕМНИ ПОЧВИ С ПНЕВМАТИЧНА ТРАМБОВКА ПЛАСТ 20СМ | м3 | 14
9 | ПОДЛОЖКА ОТ ПЯСЪК | м3 | 28
10 | НАТОВАРВАНЕ ЗЕМНА ПОЧВА ОТ РЪЧЕН ИЗКОП НА ТРАНСПОРТ С БАГЕР | м3 | 22
11 | ПРЕВОЗ ЗЕМНА МАСА НА ДЕПО НА 3 КМ | м3 | 105
12 | НАПРАВА И УКРЕПВАНЕ ГЪРНЕ НА СК | бр. | 5
13 | НАПРАВА И УКРЕПВАНЕ ГЪРНЕ НА ПК | бр. | 5
14 | НАПРАВА ОПОРНИ БЛОКОВЕ НА ХОРИЗОНТАЛНИ ЧУПКИ | бр. | 5
15 | ДОСТАВКА И МОНТАЖ НА РЕ ТРЪБИ НА ЧЕЛНА ЗАВАРКА В ИЗКОП Ф 90 Х 5.4 ММ | м | 100
16 | МОНТАЖ СК С РЧК Ф80ММ | бр. | 5
17 | МОНТАЖ ПОЖАРНИ КРАНОВЕ В/У СТОМ.ТРЪБИ 70/80 ММ | бр. | 5
18 | ДОСТАВКА КОЛЯНО ФЛАНШОВО С ПЕТА | бр. | 5
19 | ДОСТАВКА ФЛАНШОВ НАКРАЙНИК Ф 80 РЕ 100 | бр. | 5
20 | ДОСТАВКА ФЛАНШОВ НАКРАЙНИК Ф 125 РЕ 100 | бр. | 2
21 | ДОСТАВКА ТРОНИК 90-Ф 125/125 РЕ | бр. | 1
22 | ДОСТАВКА ТРОЙНИК 90- Ф125/90 РЕ | бр. | 4
23 | ДОСТАВКА КОЛЯНО 90 ГРАД. - Ф 90 РЕ 100 | бр. | 1
24 | МОНТАЖ РЕ НАКРАЙНИЦИ, ТРОЙНИЦИ, НАМАЛИТЕЛИ, ДЪГИ, КОЛЕНА И ПРЕХОДИ | бр. | 13
25 | ДОСТАВКА СВОБОДЕН ФЛАНЕЦ Ф 250 - СТОМАНЕН | бр. | 1
26 | ДОСТАВКА СВОБОДЕН ФЛАНЕЦ Ф 200 - СТОМАНЕН | бр. | 2
27 | ДОСТАВКА ГЛУХ ФЛАНЕЦ Ф 125 | бр. | 2
28 | ИЗПИТВАНЕ ТРЪБОПРОВОДИ НА ПЛЪТНОСТ ДУ 108 ММ | м | 100
29 | ДЕЗИНФЕКЦИЯ НА ВОДОПРОВОДИ Ф 100 ММ | 100 м. | 1
ПЛОЩАДКОВ ПРОТИВОПОЖАРЕН ВОДОПРОВОД
ПЛОЩАДКОВ ПРОИЗВОДСТВЕН ВОДОПРОВОД / В И К
1 | ИЗКОП С БАГЕР ЗЕМ.ПОЧВИ ПРИ 1 УТ.У-ВИЕ НА ТРАНСПОРТ | м3 | 241
2 | ИЗКОП С ОГР.ШИРИНА 0.6ДО1.2М - РЪЧНО В ЗЕМНИ ПОЧВИ НЕУКРЕПЕН Н=ИЛИ<2М | м3 | 104
3 | ДОСТАВКА БАЛАСТРА ЗА ОБРАТЕН НАСИП | м3 | 209
4 | РАЗРИВАНЕ ИЛИ ЗАСИПВАНЕ С БУЛДОЗЕР БАЛАСТРА | м3 | 209
5 | УПЛЪТН. БАЛАСТРА ЗА ОБРАТЕН НАСИП С ПРИК. ПНЕВМ. ВАЛЯК НА ПЛАСТ. 30 СМ | м3 | 209
6 | ПРЕХВЪРЛЯНЕ ЗЕМ.ПОЧВИ ДО 3М ХОРИЗ. ИЛИ 2М ВЕРТ.РАЗСТОЯНИЕ - РЪЧНО | м3 | 104
7 | РАЗРИВАНЕ РЪЧНО ЗЕМНИ ПОЧВИ | м3 | 55
8 | УПЛЪТНЯВАНЕ ЗЕМНИ ПОЧВИ С ПНЕВМАТИЧНА ТРАМБОВКА ПЛАСТ 20СМ | м3 | 55
9 | ПОДЛОЖКА ОТ ПЯСЪК | м3 | 81
10 | НАТОВАРВАНЕ ЗЕМНА ПОЧВА ОТ РЪЧЕН ИЗКОП НА ТРАНСПОРТ С БАГЕР | м3 | 49
11 | ПРЕВОЗ ЗЕМНА МАСА НА ДЕПО НА 3 КМ | м3 | 290
12 | НАПРАВА И УКРЕПВАНЕ ГЪРНЕ НА СК | бр. | 5
13 | ШАХТА ЗА ГРАДИНСКИ ХИДРАНТ 80/80/150 С ЖБ КАПАК С МОЗАЕЧНО ПОКРИТИЕ | бр. | 4
14 | НАПРАВА ОПОРНИ БЛОКОВЕ НА ХОРИЗОНТАЛНИ ЧУПКИ | бр. | 20
15 | ДОСТАВКА И МОНТАЖ РЕ ТРЪБИ В ИЗКОП НА ЧЕЛНА ЗАВАРКА Ф 75 Х 4.5 ММ | м | 100
16 | ДОСТАВКА И МОНТАЖ РЕ ТРЪБИ В ИЗКОП НА ЧЕЛНА ЗАВАРКА Ф 63 Х 3.8 ММ | м | 25
17 | ДОСТАВКА И МОНТАЖ РЕ ТРЪБИ В ИЗКОП НА ЧЕЛНА ЗАВАРКА Ф 40Х2.4 ММ | м | 95
18 | ДОСТАВКА И МОНТАЖ НА РЕ ТРЪБИ НА ЧЕЛНА ЗАВАРКА В ИЗКОП Ф 32Х2 ММ | м | 70
19 | ТРОТОАР.КРАНОВЕ КОМПЛ. С ОХР.ГАРНИТУРА 2'' | бр. | 1
20 | ТРОТОАР.КРАНОВЕ КОМПЛ. С ОХР.ГАРНИТУРА 1 1/4'' | бр. | 1
21 | ГРАДИНСКИ ХИДРАНТИ 1'' | бр. | 4
22 | СК С ИЗПРАЗНИТЕЛ 1'' | бр. | 4
23 | ДОСТАВКА ФЛАНШОВ НАКРАЙНИК Ф 75 РЕ 100 | бр. | 1
24 | ДОСТАВКА СВОБОДЕН ФЛАНЕЦ Ф 65 - СТОМАНЕН | бр. | 1
25 | ДОСТАВКА ГЛУХ ФЛАНЕЦ Ф 65 - СТОМАНЕН | бр. | 1
26 | ДОСТАВКА ТРОЙНИК 90- Ф75/75 РЕ | бр. | 1
27 | ДОСТАВКА ТРОЙНИК 90 - Ф 75/ 40 РЕ | бр. | 1
28 | ДОСТАВКА ТРОЙНИК 90 - Ф 40/ 40 РЕ | бр. | 1
29 | ДОСТАВКА ТРОЙНИК 90 - Ф 75/ 63 РЕ | бр. | 1
30 | ДОСТАВКА НАМАЛИТЕЛ Ф 75Х32 РЕ 100 | бр. | 1
31 | ДОСТАВКА НАМАЛИТЕЛ Ф 75Х40 РЕ 100 | бр. | 1
32 | ДОСТАВКА НАМАЛИТЕЛ Ф 40 Х 32 РЕ 100 | бр. | 1
33 | ДОСТАВКА НАМАЛИТЕЛ Ф 63Х32 РЕ 100 | бр. | 1
34 | ДОСТАВКА ДЪГА 45 ГРАД. Ф40 - РЕ 100 | бр. | 2
35 | ДОСТАВКА ДЪГА 45 ГРАД. Ф 32 - РЕ 100 | бр. | 1
36 | ДОСТАВКА КОЛЯНО 90 ГРАД. Ф 75 - РЕ 100 | бр. | 2
37 | ДОСТАВКА КОЛЯНО 90 ГРАД. Ф 32 - РЕ 100 | бр. | 7
38 | ДОСТАВКА СЪЕДИНИТЕЛ С ВЪНШНА РЕЗБА Ф 32/1'' РЕ | бр. | 4
39 | ДОСТАВКА ПРЕХОД 32/1'' - ВЪНШНА РЕЗБА, РЕ | бр. | 2
40 | ДОСТАВКА ПРЕХОД Ф 40/ 1 1/4'' - ВЪНШНА РЕЗБА, РЕ | бр. | 2
41 | ДОСТАВКА НИПЕЛИ Ф 1/2'' И Ф 1'' | бр. | 4
42 | МОНТАЖ РЕ НАКРАЙНИЦИ, ТРОЙНИЦИ, НАМАЛИТЕЛИ, ДЪГИ, КОЛЕНА И ПРЕХОДИ | бр. | 29
43 | ИЗПРОБВАНЕ ПЛЪТНОСТТА НА ТРЪБОПРОВОДИ ПОД ХИДР.НАЛЯГАНЕ ДО Ф100/108 | м | 290
44 | ДЕЗИНФЕКЦИЯ НА ВОДОПРОВОДИ Ф 100 ММ | 100 м. | 2.9
ПЛОЩАДКОВ ПРОИЗВОДСТВЕН ВОДОПРОВОД
БИТОВА КАНАЛИЗАЦИЯ / В И К
1 | ИЗКОП С ОГР.ШИРИНА ДО 1.2М - РЪЧНО УКРЕПЕН В ЗЕМНИ ПОЧВИ С Н=ИЛИ<2М | м3 | 130
2 | ИЗКОП С ОГР.ШИРИНА ДО 1.2М - РЪЧНО УКРЕПЕН В ЗЕМНИ ПОЧНИ С Н=2ДО4М | м3 | 39
3 | ИЗКОП С ОГР.ШИРИНА 1.2ДО4М - РЪЧНО УКРЕПЕН В ЗЕМНИ ПОЧВИ С Н=ИЛИ<2М | м3 | 125
4 | ИЗКОП С ОГР.ШИРИНА 1.2ДО4М - РЪЧНО УКРЕПЕН В ЗЕМНИ ПОЧВИ С Н=2ДО4М | м3 | 31
5 | ИЗКОП С БАГЕР ЗЕМ.ПОЧВИ ПРИ 1 УТ.У-ВИЕ НА ТРАНСПОРТ | м3 | 577
6 | ПЛЪТНО УКРЕПВАНЕ И РАЗКРЕПВАНЕ НА ИЗКОПИ В=ИЛИ<6М Н=ИЛИ<2М В ЗЕМНИ ПОЧВИ | м2 | 940
7 | ПЛЪТНО УКРЕПВАНЕ И РАЗКРЕПВАНЕ НА ИЗКОПИ В=ИЛИ<6М Н=2ДО4М В ЗЕМНИ ПОЧВИ | м2 | 218
8 | ПРЕХВЪРЛЯНЕ ЗЕМ.ПОЧВИ ДО 3М ХОРИЗ. ИЛИ 2М ВЕРТ.РАЗСТОЯНИЕ - РЪЧНО | м3 | 325
9 | НАТОВАРВАНЕ ЗЕМНА ПОЧВА ОТ РЪЧЕН ИЗКОП НА ТРАНСПОРТ С БАГЕР | м3 | 325
10 | ПРЕВОЗ ЗЕМНА МАСА НА ДЕПО НА 3 КМ | м3 | 902
11 | ПОДЛОЖКА ОТ ПЯСЪК | м3 | 128
12 | ДОСТАВКА БАЛАСТРА ЗА ОБРАТЕН НАСИП | м3 | 774
13 | РАЗРИВАНЕ ИЛИ ЗАСИПВАНЕ С БУЛДОЗЕР БАЛАСТРА | м3 | 774
14 | УПЛЪТН. БАЛАСТРА ЗА ОБРАТЕН НАСИП С ПРИК. ПНЕВМ. ВАЛЯК НА ПЛАСТ. 30 СМ | м3 | 774
15 | ДОСТАВКА И МОНТАЖ НА ПОЛИЕТИЛЕНОВИ ТРЪБИ PE НА ЧЕЛНА ЗАВАРКА В ИЗКОП- Ф 200 | м | 142
16 | ДОСТАВКА И МОНТАЖ НА ПОЛИЕТИЛЕНОВИ ТРЪБИ НА ЧЕЛНА ЗАВАРКА В ИЗКОП - РЕ Ф 315 | м | 180
17 | НАПРАВА НА УЛИЧНИ РШ ОТВОР 0.6О М ОТ СГЛОБ.ЕЛЕМЕНТИТИ ЗА КАНАЛИ С ДЪЛБОЧИНА 2 М | бр. | 1
18 | НАПРАВА НА УЛИЧНИ РШ ОТВОР 0.6О М ОТ СГЛОБ.ЕЛЕМЕНТИТИ ЗА КАНАЛИ С ДЪЛБОЧИНА 3 М | бр. | 9
19 | УЛИЧНИ РШ ЗА КРЪГЛИ КАНАЛИ С ОТВОР Ф60СМ ОТ СГЛОБЯЕМИ ЕЛЕМ. С ДЪЛБ. 4М | бр. | 1
БИТОВА КАНАЛИЗАЦИЯ
ДЪЖДОВНА КАНАЛИЗАЦИЯ / В И К
1 | ИЗКОП С ОГР.ШИРИНА ДО 1.2М - РЪЧНО УКРЕПЕН В ЗЕМНИ ПОЧВИ С Н=ИЛИ<2М | м3 | 155
2 | ИЗКОП С ОГР.ШИРИНА 1.2ДО4М - РЪЧНО УКРЕПЕН В ЗЕМНИ ПОЧВИ С Н=ИЛИ<2М | м3 | 82
3 | ИЗКОП С ОГР.ШИРИНА 1.2ДО4М - РЪЧНО УКРЕПЕН В ЗЕМНИ ПОЧВИ С Н=2ДО4М | м3 | 23
4 | ИЗКОП С БАГЕР ЗЕМ.ПОЧВИ ПРИ 1 УТ.У-ВИЕ НА ТРАНСПОРТ | м3 | 705
5 | ПЛЪТНО УКРЕПВАНЕ И РАЗКРЕПВАНЕ НА ИЗКОПИ В=ИЛИ<6М Н=ИЛИ<2М В ЗЕМНИ ПОЧВИ | м2 | 1400
6 | ПЛЪТНО УКРЕПВАНЕ И РАЗКРЕПВАНЕ НА ИЗКОПИ В=ИЛИ<6М Н=2ДО4М В ЗЕМНИ ПОЧВИ | м2 | 120
7 | ПРЕХВЪРЛЯНЕ ЗЕМ.ПОЧВИ ДО 3М ХОРИЗ. ИЛИ 2М ВЕРТ.РАЗСТОЯНИЕ - РЪЧНО | м3 | 260
8 | НАТОВАРВАНЕ ЗЕМНА ПОЧВА ОТ РЪЧЕН ИЗКОП НА ТРАНСПОРТ С БАГЕР | м3 | 260
9 | ПРЕВОЗ ЗЕМНА МАСА НА ДЕПО НА 3 КМ | м3 | 965
10 | ПОДЛОЖКА ОТ ПЯСЪК | м3 | 233
11 | ДОСТАВКА БАЛАСТРА ЗА ОБРАТЕН НАСИП | м3 | 632
12 | РАЗРИВАНЕ ИЛИ ЗАСИПВАНЕ С БУЛДОЗЕР БАЛАСТРА | м3 | 632
13 | УПЛЪТН. БАЛАСТРА ЗА ОБРАТЕН НАСИП С ПРИК. ПНЕВМ. ВАЛЯК НА ПЛАСТ. 30 СМ | м3 | 632
14 | БЕТОН В 15 ПОДЛОЖЕН С БЕТОНПОМПА | м3 | 50
15 | ДОСТАВКА И МОНТАЖ НА ПОЛИЕТИЛЕНОВИ ТРЪБИ PE НА ЧЕЛНА ЗАВАРКА В ИЗКОП- Ф 200 | м | 310
16 | ДОСТАВКА И МОНТАЖ НА ПОЛИЕТИЛЕНОВИ ТРЪБИ НА ЧЕЛНА ЗАВАРКА В ИЗКОП - РЕ Ф 315 | м | 29
17 | ДОСТАВКА И МОНТАЖ НА ПЕ Ф 400 | м | 90
18 | ДОСТАВКА И МОНТАЖ НА ПЕ Ф 500 | м | 70
19 | НАПРАВА БЕТОНОВ ОТТОК ЕДНОСТРАНЕН | бр. | 8
20 | НАПРАВА НА УЛИЧНИ РШ ОТВОР 0.6О М ОТ СГЛОБ.ЕЛЕМЕНТИТИ ЗА КАНАЛИ С ДЪЛБОЧИНА 2 М | бр. | 6
21 | УЛИЧНИ РШ ЗА КРЪГЛИ КАНАЛИ С ОТВОР Ф60СМ ОТ СГЛОБЯЕМИ ЕЛЕМ. С ДЪЛБ. 4М | бр. | 16
22 | ДЪЖДЖПРИЕМНИ УЛЕИ С РЕШЕТКА ОТ ТИПА УЛЕЙ Е 200 АСО DRAIN | м | 200
23 | РЕВИЗ. ЕЛЕМЕНТ КЪМ ДЪЖДОПРИЕМНИ УЛЕИ С РЕШЕТКА | бр. | 13
ДЪЖДОВНА КАНАЛИЗАЦИЯ
ПРОИЗВОДСТВЕНА КАНАЛИЗАЦИЯ / В И К
1 | ИЗКОП С ОГР.ШИРИНА ДО 1.2М - РЪЧНО УКРЕПЕН В ЗЕМНИ ПОЧВИ С Н=ИЛИ<2М | м3 | 57
2 | ИЗКОП С БАГЕР ЗЕМ.ПОЧВИ ПРИ 1 УТ.У-ВИЕ НА ТРАНСПОРТ | м3 | 130
3 | ПЛЪТНО УКРЕПВАНЕ И РАЗКРЕПВАНЕ НА ИЗКОПИ В=ИЛИ<6М Н=ИЛИ<2М В ЗЕМНИ ПОЧВИ | м2 | 340
4 | ПРЕХВЪРЛЯНЕ ЗЕМ.ПОЧВИ ДО 3М ХОРИЗ. ИЛИ 2М ВЕРТ.РАЗСТОЯНИЕ - РЪЧНО | м3 | 57
5 | НАТОВАРВАНЕ ЗЕМНА ПОЧВА ОТ РЪЧЕН ИЗКОП НА ТРАНСПОРТ С БАГЕР | м3 | 57
6 | ПРЕВОЗ ЗЕМНА МАСА НА ДЕПО НА 3 КМ | м3 | 187
7 | ПОДЛОЖКА ОТ ПЯСЪК | м3 | 56
8 | ДОСТАВКА БАЛАСТРА ЗА ОБРАТЕН НАСИП | м3 | 131
9 | РАЗРИВАНЕ ИЛИ ЗАСИПВАНЕ С БУЛДОЗЕР БАЛАСТРА | м3 | 131
10 | УПЛЪТН. БАЛАСТРА ЗА ОБРАТЕН НАСИП С ПРИК. ПНЕВМ. ВАЛЯК НА ПЛАСТ. 30 СМ | м3 | 131
11 | ДОСТАВКА И МОНТАЖ НА ПОЛИЕТИЛЕНОВИ ТРЪБИ PE НА ЧЕЛНА ЗАВАРКА В ИЗКОП- Ф 200 | м | 80
12 | НАПРАВА НА УЛИЧНИ РШ ОТВОР 0.6О М ОТ СГЛОБ.ЕЛЕМЕНТИТИ ЗА КАНАЛИ С ДЪЛБОЧИНА 2 М | бр. | 4
13 | КАЛОМАСЛОУЛОВИТЕЛ ТИП OLEOPATOR -К- NS-3 - 200Л/ЧАС. | бр. | 1
14 | ДЪЖДЖПРИЕМНИ УЛЕИ С РЕШЕТКА ОТ ТИПА УЛЕЙ Е 200 АСО DRAIN | м | 5
15 | РЕВИЗ. ЕЛЕМЕНТ КЪМ ДЪЖДОПРИЕМНИ УЛЕИ С РЕШЕТКА | бр. | 1
ПРОИЗВОДСТВЕНА КАНАЛИЗАЦИЯ
ОТВОДНИТЕЛНИ РЕШЕТКИ / В И К
1 | УЛЕЙ MONOBLOCK RD 200 V 20.0 D 400 С ДЪЛЖИНА L= 1 М | бр. | 155
2 | ЧЕЛНА ПЛОЧА НАЧАЛО RD 200 V 20.0 D 400 | бр. | 3
3 | ЧЕЛНА ПЛОЧА КРАЙ RD 200 V 20.0 D 400 | бр. | 3
4 | РЕВИЗ. ЕЛЕМЕНТ MONOBL. RD 200 V 20.2 F 900 С ДЪЛЖ. L= 0.7 М, С УПЛЪТН. DN 150 | бр. | 6
5 | УЛЕЙ MONOBLOCK RD 200 V 0.0 D 400 С ДЪЛЖИНА L= 1 М | бр. | 40
6 | ЧЕЛНА ПЛОЧА НАЧАЛО RD 200 V 0.0 D 400 | бр. | 4
7 | ЧЕЛНА ПЛОЧА КРАЙ RD 200 V 0.0 D 400 | бр. | 4
8 | РЕВИЗ. ЕЛЕМЕНТ MONOBL. RD 200 V 0.2 F 900 С ДЪЛЖ. L= 0.7 М, С УПЛЪТН. DN 150 | бр. | 4
ОТВОДНИТЕЛНИ РЕШЕТКИ
ДОВЕЖДАЩ ВОДОПРОВОД ЗА ПРОМИШЛЕНО ВОДОСНАБДЯВАНЕ И ПОЖАРОГАСЕНЕ /В ИК
1 | ИЗКОП С ОГРАНИЧЕНИ ШИРИНИ В ЗЕМНИ ПОЧВИ, РЪЧНО - НЕУКРЕПЕНИ ИЗКОПИ, ШИРИНА НА ИЗКОПА ОТ 0,61 ДО 1,20 М, ДЪЛБОЧИНА ДО 2 М | м3 | 34
2 | ИЗКОП С БАГЕР НА ЗЕМНИ ПОЧВИ - НА ТРАНСПОРТ, ПРИ 1 УТЕЖНЕНО УСЛОВИЕ | м3 | 81
3 | ДОСТАВКА БАЛАСТРА ЗА ОБРАТЕН НАСИП | м3 | 66
4 | РАЗРИВАНЕ ИЛИ ЗАСИПВАНЕ С БУЛДОЗЕР БАЛАСТРА | м3 | 66
5 | УПЛЪТНЯВАНЕ НА ПОЧВИ - МЕХАНИЗИРАНО - ДЪЛЖИНА НА ВАЛИРАНЕ - 300 М, ПРИКАЧЕН ВИБРОВАЛЯК 5-6 Т, БАЛАСТРА И ЧАКЪЛ, ДЕБЕЛИНА НА ПЛАСТА 30-60 СМ | м3 | 66
6 | ПРЕХВЪРЛЯНЕ НА ЗЕМНИ И СКАЛНИ МАСИ ДО 3 М ХОРИЗОНТАЛНО ИЛИ 2 М ВЕРТИКАЛНО РАЗСТОЯНИЕ - ЗЕМНА ПОЧВА | м3 | 34
7 | ЗАСИПВАНЕ НА ТЕСНИ ИЗКОПИ, БЕЗ ТРАМБОВАНЕ | м3 | 24
8 | УПЛЪТНЯВАНЕ НА ПОЧВИ - РЪЧНО, С ПНЕВМАТИЧНА ТРАМБОВКА, ЗЕМНИ ПОЧВИ, ДЕБЕЛИНА НА ПЛАСТА 20 СМ | м3 | 24
9 | ПОДЛОЖКА ОТ ПЯСЪК | м3 | 24
10 | НАТОВАРВАНЕ С БАГЕР И ИЗВОЗВАНЕ С КАМИОН НА ЗЕМНИ МАСИ НА 15 КМ | м3 | 10
11 | ИЗВОЗВАНЕ НА НА ЗЕМНИ МАСИ СЪС САМОСВАЛ НА РАЗСТОЯНИЕ 15 КМ | м3 | 81
12 | НАПРАВА НА ОПОРНИ БЛОКОВЕ НА ХОРИЗОНТАЛНИ ЧУПКИ | бр. | 4
МОНТАЖНИ РАБОТИ ВОДОПРОВОД
13 | ДОСТАВКА И ПОЛАГАНЕ НА ВОДОПРОВОДНИ РЕ В ИЗКОП НА ЧЕЛНА ЗАВАРКА Ф110К6.6 | М | 90
14 | ДОСТАВКА И ПОЛАГАНЕ НА СТОМАНЕНИ ТРЪБИ В СЪОРЪЖЕНИЕ Ф100 | М | 4
15 | ДОСТАВКА ФЛАНЕЦ СТОМАНЕН ПЛОСЪК 100 СТ. | бр. | 1
16 | ДОСТАВКА ФЛАНШОВ НАКРАЙНИК Ф 110 РЕ100 | бр. | 1
17 | ДОСТАВКА СВОБОДЕН ФЛАНЕЦ Ф 110 СТ. | бр | 1
18 | ДОСТАВКА ДЪГА 45 Ф110-РЕ100 | бр | 2
19 | ДОСТАВКА КОЛЯНО 90 Ф110-PЕ100 | бр | 3
20 | МОНТАЖ РЕ НАКРАЙНИЦИ, ТРОЙНИЦИ, НАМАЛИТЕЛИ, ДЪГИ, КОЛЕНА И ПРЕХОДИ | бр. | 6
21 | МОНТАЖ СТОМАНЕНИ ФЛАНЦИ, Т | бр. | 2
22 | ИЗПРОБВАНЕ ПЛЪТНОСТТА НА ТРЪБОПРОВОДИ ПОД ХИДРАВЛИЧНО НАЛЯГАНЕ С ДИАМЕТЪР ДО 100/108 ММ | м | 90
23 | ДЕЗИНФЕКЦИЯ НА ВОДОПРОВОДИ С ДИАМЕТЪР 100 ММ. | м | 90
ДОВЕЖДАЩ ВОДОПРОВОД ЗА ПРОМИШЛЕНО ВОДОСНАБДЯВАНЕ И ПОЖАРОГАСЕНЕ /В ИК
ВОДОПРОВОД ОТ СОНДАЖИ ЗА ПРОМИШЛЕНО ВОДОСНАБДЯВАНЕ И ПОЖАРОГАСЕНЕ /ВИК
1 | ИЗКОП С ОГРАНИЧЕНИ ШИРИНИ В ЗЕМНИ ПОЧВИ, РЪЧНО - НЕУКРЕПЕНИ ИЗКОПИ, ШИРИНА НА ИЗКОПА ОТ 0,61 ДО 1,20 М, ДЪЛБ.ДО 2 М | м3 | 61
2 | ИЗКОП С БАГЕР НА ЗЕМНИ ПОЧВИ - НА ТРАНСПОРТ, ПРИ 1 УТЕЖНЕНО УСЛОВИЕ | м3 | 143
3 | ДОСТАВКА БАЛАСТРА ЗА ОБРАТЕН НАСИП | м3 | 121
4 | РАЗРИВАНЕ ИЛИ ЗАСИПВАНЕ С БУЛДОЗЕР БАЛАСТРА ПРИ ТРЪБОПРОВОДИ | м3 | 121
5 | УПЛЪТНЯВАНЕ НА ПОЧВИ - МЕХАНИЗИРАНО - ДЪЛЖИНА НА ВАЛИРАНЕ - 300 М, ПРИКАЧЕН ВИБРОВАЛЯК 5-6 Т, БАЛАСТРА И ЧАКЪЛ, ДЕБЕЛИНА НА ПЛАСТА 30-60 СМ | м3 | 121
6 | ПРЕХВЪРЛЯНЕ НА ЗЕМНИ И СКАЛНИ МАСИ ДО 3 М ХОРИЗОНТАЛНО ИЛИ 2 М ВЕРТИКАЛНО РАЗСТОЯНИЕ - ЗЕМНА ПОЧВА | м3 | 61
7 | ЗАСИПВАНЕ НА ТЕСНИ ИЗКОПИ, БЕЗ ТРАМБОВАНЕ | м3 | 35
8 | УПЛЪТНЯВАНЕ НА ПОЧВИ - РЪЧНО, С ПНЕВМАТИЧНА ТРАМБОВКА, ЗЕМНИ ПОЧВИ, ДЕБЕЛИНА НА ПЛАСТА 20 СМ | м3 | 35
9 | ПОДЛОЖКА ОТ ПЯСЪК | м3 | 48
10 | НАТОВАРВАНЕ И ИЗВОЗВАНЕ С КАМИОН НА ЗЕМНИ МАСИ НА 15 КМ | м3 | 26
11 | ИЗВОЗВАНЕ НА НА ЗЕМНИ МАСИ СЪС САМОСВАЛ НА РАЗСТОЯНИЕ 15 КМ | м3 | 143
12 | НАПРАВА НА ОПОРНИ БЛОКОВЕ НА ХОРИЗОНТАЛНИ ЧУПКИ | бр. | 20
МОНТАЖНИ РАБОТИ УЛИЧЕН ВОДОПРОВОД
13 | ДОСТАВКА И ПОЛАГАНЕ НА ВОДОПРОВОДНИ РЕ В ИЗКОП НА ЧЕЛНА ЗАВАРКА Ф63Х3.8 | м | 100
14 | ДОСТАВКА И ПОЛАГАНЕ НА ВОДОПРОВОДНИ РЕ В ИЗКОП НА ЧЕЛНА ЗАВАРКА Ф50Х3 | м | 25
15 | ДОСТАВКА И ПОЛАГАНЕ НА СТОМАНЕНИ ПОЦ. ТРЪБИ В СЪОРЪЖЕНИЕ Ф50 | м | 8
16 | ДОСТАВКА ФЛАНШОВ НАКРАЙНИК Ф 75 РЕ100 | бр. | 2
17 | ДОСТАВКА ФЛАНШОВ НАКРАЙНИК Ф50РЕ100 | бр. | 2
18 | ДОСТАВКА СВОБОДЕН ФЛАНЕЦ Ф 75 СТ. | бр. | 2
19 | ДОСТАВКА СВОБОДЕН ФЛАНЕЦ Ф 50 СТ. | бр. | 2
20 | ДОСТАВКА ФСП Ф75 | бр. | 1
21 | ДОСТАВКА ФСП Ф50 | бр. | 3
22 | ДОСТАВКА НАМАЛИТЕЛ Ф75Х50 РЕ100 | бр. | 1
23 | МОНТАЖ РЕ НАКРАЙНИЦИ, ТРОЙНИЦИ, НАМАЛИТЕЛИ, ДЪГИ, КОЛЕНА И ПРЕХОДИ | бр. | 5
24 | МОНТАЖ СТОМАНЕНИ ФЛАНЦИ, НАКРАЙНИЦИ | бр. | 16
25 | ИЗПРОБВАНЕ ПЛЪТНОСТТА НА ТРЪБОПРОВОДИ ПОД ХИДРАВЛИЧНО НАЛЯГАНЕ С ДИАМЕТЪР ДО 100/108 ММ | м | 125
26 | ДЕЗИНФЕКЦИЯ НА ВОДОПРОВОДИ С ДИАМЕТЪР 100 ММ. | м | 125
ВОДОПРОВОД ОТ СОНДАЖИ ЗА ПРОМИШЛЕНО ВОДОСНАБДЯВАНЕ И ПОЖАРОГАСЕНЕ /ВИК
ПРОТИВОПОЖАРЕН РЕЗЕРВОАР С ПС ЧАСТ :АРХИТЕКТУРНА
I. ХИДРОИЗОЛАЦИОННИ И ТОПЛОИЗОЛАЦИОННИ РАБОТИ
1 | ИЗОЛАЦИЯ В БЕТОНОВИ ОСНОВИ И СТЕНИ | м²
1.1 | ОБМАЗВАНЕ С ВОДОРАЗТВОРИМ БИТУМЕН ГРУНД | м² | 470
1.2 | ДОСТАВКА И МОНТАЖ НА ГЕОТЕКСТИЛ ЗА ЗАЩИТА НА ХИДРОИЗОЛАЦИЯТА С ТЕГЛО МИН. 500ГР/М² | м² | 470
1.3 | ДОСТАВКА И МОНТАЖ НА ХИДРОИЗОЛАЦИЯ PVC МЕМБРАНА С ДЕБЕЛИНА МИН. 1.8ММ, АРМИРАНА СЪС СИНТЕТИЧНА МРЕЖА, НА ЗАВАРКА МЕЖДУ ОТДЕЛНИТЕ ПЛАТНА | м² | 470
1.4 | ДОСТАВКА И МОНТАЖ НА ГЕОТЕКСТИЛ ЗА ЗАЩИТА НА ХИДРОИЗОЛАЦИЯТА С ТЕГЛО МИН. 500ГР/М² | м² | 470
1.5 | ДОСТАВКА И МОНТАЖ НА ПАРОИЗОЛАЦИЯ ОТ ПОЛИЕТИЛЕНОВО ФОЛИО 1ПЛАСТ | м² | 470
1.6 | ДОСТАВКА И МОНТАЖ НА ТОПЛОИЗОЛАЦИЯ XPS С ДЕБЕЛИНА 5СМ В ОСНОВИ И СТЕНИ | м² | 470
2 | НАПРАВА НА ПЛОСЪК ЕКСТЕНЗИВЕН ЗЕЛЕН ПОКРИВ | м²
2.1 | ОБМАЗВАНЕ С ВОДОРАЗТВОРИМ БИТУМЕН ГРУНД | м² | 223
2.2 | ДОСТАВКА И МОНТАЖ НА ПАРОИЗОЛАЦИЯ ОТ ПОЛИЕТИЛЕНОВО ФОЛИО 1ПЛАСТ | м² | 223
2.3 | ДОСТАВКА И МОНТАЖ НА ТОПЛОИЗОЛАЦИЯ XPS С ДЕБЕЛИНА 5СМ В ОСНОВИ И СТЕНИ | м² | 223
2.4 | ДОСТАВКА И МОНТАЖ НА РЕ ФОЛИО | м² | 223
2.5 | ОБМАЗВАНЕ С ВОДОРАЗТВОРИМ БИТУМЕН ГРУНД | м² | 223
2.6 | ДОСТАВКА И МОНТАЖ НА ПРОТИВОКОРЕНОВА БИТУМНА МЕМБРАНА ЗА ЗАЩИТА И ПРИПЛЪЗВАНЕ | м² | 223
2.7 | ДОСТАВКА И МОНТАЖ НА БИТУМНА ХИДРОИЗОЛАЦИОННА МЕМБРАНА | м² | 223
2.8 | ДОСТАВКА И МОНТАЖ НА ДРЕНАЖНА КОМПОЗИТНА МЕМБРАНА ОТ HIPS ФОЛИО | м² | 223
3 | НАПРАВА НА ТОПЛОИЗОЛАЦИОННА СИСТЕМА ПО ФАСАДА | м²
3.1 | ДОСТАВКА И МОНТАЖ НА ТОПЛОИЗОЛАЦИЯ XPS С ДЕБЕЛИ НА 5СМ ПО ФАСАДА | м² | 60.5
3.2 | ДОСТАВКА И МОНТАЖ НА ДЮБЕЛИ, СТЪКЛОВЛАКНЕСТА МРЕЖА И ШПАХЛОВКА | м² | 60.5
ІІ. МЕТАЛНИ РАБОТИ
1 | ДОСТАВКА И МОНТАЖ НА СТЪЛБИЩЕН ПАРАПЕТ ПОЦИНКОВАН ПРИ АНГЛИЙСКИ ДВОР С ПОДВИЖНА ЧАСТ | м² | 13.2
2 | ДОСТАВКА И МОНТАЖ НА ВЕРТИКАЛНА МЕТАЛНА СТЪЛБА ОТ НЕРЪЖДАВЕЙКА ПРИ РЕЗЕРВОАРА | м² | 2.5
3 | ДОСТАВКА И МОНТАЖ НА СТЪЛБИЩНА РЪКОХВАТКА ОТ НЕРЪЖДАВЕЙКА ПО ВЪНШНА СТЪЛБА | м² | 2
ІІІ. ОБЛИЦОВЪЧНИ РАБОТИ
1 | ОБЛИЦОВКА С БЯЛ ИЗКУСТВЕН КАМЪК ПО БОРД ПОКРИВ | м² | 6.4
ІV. МАЗАЧЕСКИ РАБОТИ
1 | ПОЛАГАНЕ НА ЕЛАСТИЧНА ХИДРОИЗОЛАЦИОННА ЗАПЕЧАТКА ЗА БЕТОНОВИ РЕЗЕРВОАРИ - ДВУКОМПОНЕНТНА, ДВУКРАТНО | м² | 515
2 | РЪБОХРАНИТЕЛИ НА ЛЕПИЛЕН РАЗТВОР | м | 14
3 | ВЪНШНА ПОЛИМЕРНА МАЗИЛКА ЦВЯТ 9010 ПО RAL | м² | 60.5
VІІ. НАСТИЛКИ
1 | ШЛАЙФАН БЕТОН ПО ПОД С АНТИПЛЪЗГАЩИ ДОБАВКИ | м² | 70.9
2 | ЛЕК БЕТОН ЗА НАКЛОН ПОКРИВ | м³ | 22.3
VІІІ. ОСТЪКЛЯВАНЕ
1 | ОСТЪКЛЯВАНЕ НА AL РАМКИ СЪС СТЪКЛОПАКЕТ, С ФЛОАТНО И К СТЪКЛО, С МИН. ШИРИНА 26ММ /5+16+5/ С AL ПЕРВАЗ ОТВЪН И PVC ПЕРВАЗ ОТВЪТРЕ | м² | 4.5
ІХ. БОЯДЖИЙСКИ РАБОТИ
1 | ГРУНД ВЪРХУ БЕТОНОВИ ПОВЪРХНОСТИ | м² | 147.7
2 | ДВУКРАТНО БОЯДИСВАНЕ С ВЛАГОУСТОЙЧИВА БОЯ ВЪРХУ ГРУНДИРАНИ ПОВЪРХНОСТИ | м² | 147.7
Х. ДОГРАМА
1 | ДОСТАВКА НА ИНТЕРИОРНА AL ВРАТА С РАЗМЕРИ 100/240СМ С ИЗОЛАЦИОНЕН ПАНЕЛ | бр. | 1
2 | МОНТАЖ НА ИНТЕРИОРНА AL ВРАТА С РАЗМЕРИ 100/240СМ С ИЗОЛАЦИОНЕН ПАНЕЛ | м² | 2.4
3 | ДОСТАВКА НА AL ПРОЗОРЕЦ С ДВУСТРАННО ОТВАРЯЕМИ И НЕОТВАРЯЕМИ ЧАСТИ, С РАЗМЕРИ 150/150СМ, ОСТЪКЛЕНИ СЪС СТЪКЛОПАКЕТ -2 | бр. | 2
4 | МОНТАЖ НА AL ПРОЗОРЕЦ С ДВУСТРАННО ОТВАРЯЕМИ И НЕОТВАРЯЕМИ ЧАСТИ, С РАЗМЕРИ 150/150СМ, ОСТЪКЛЕНИ СЪС СТЪКЛОПАКЕТ -2 | м² | 4.5
ВЕРТИКАЛНА ПЛАНИРОВКА И ПЪТИЩА / БЕТОНОВИ НАСТИЛКИ
БЕТОНОВИ НАСТИЛКИ
1 | ИЗКОПИ ЗА ПЪТИЩА В ЗЕМНИ ПОЧВИ - МАШИННО | м3 | 7300
2 | ИЗКОПИ ЗА ПЪТИЩА - РЪЧНО | м3 | 813
3 | НАПРАВА НАСИП ЗА ПЪТИЩА И ЖП ЛИНИИ В ЗЕМНИ ПОЧВИ | м3 | 155
4 | НАТОВАРВАНЕ ЗЕМНА ПОЧВА ОТ РЪЧЕН ИЗКОП НА ТРАНСПОРТ С БАГЕР | м3 | 658
5 | ПРЕВОЗ ИЗЛИШНА ЗЕМНА МАСА НА 3 КМ | м3 | 7958
6 | ПЪТНА ОСНОВА ОТ ТРОШЕН КАМЪК ЗА БЕТОНОВА НАСТИЛКА - 50 СМ | м3 | 4750
7 | ДОСТАВКА И ПОЛАГАНЕ НА ПОЛИЕТИЛЕНОВО ФОЛИО | м2 | 9501
8 | ДРЕНИРАЩ ПЯСЪЧЕН СЛОЙ | м3 | 285
9 | БЕТОНОВА НАСТИЛКА В 30 - РЪЧНО 20 СМ | м3 | 1900
10 | ИЗРАБОТКА И МОНТАЖ АРМИРОВКА - ОБ. И СР.СЛОЖНОСТ 6ДО12ММ ОТ А1 И А2 | кг | 77718
БЕТОНОВИ НАСТИЛКИ
ВЕРТИКАЛНА ПЛАНИРОВКА И ПЪТИЩА / ТРОТОАРНИ НАСТИЛКИ
1 | ПЪТНА ОСНОВА ОТ ТРОШЕН КАМЪК ЗА ТРОТОАРНА НАСТИЛКА - 20 СМ | м3 | 155
2 | ДРЕНИРАЩ ПЯСЪЧЕН СЛОЙ | м3 | 78
3 | НАСТИЛКА ОТ БЕТОНОВИ ПЛОЧИ | м2 | 776
4 | ДОСТАВКА И ПОЛАГАНЕ НА ГРАДИНСКИ БОРДЮРИ | м | 760
5 | БЕТОН В 10 ПОДЛОЖЕН С БЕТОНПОМПА | м3 | 55
ТРОТОАРНИ НАСТИЛКИ
ВЕРТИКАЛНА ПЛАНИРОВКА И ПЪТИЩА / ЗАТРЕВЯВАНЕ И ПОДРАВНЯВАНЕ НА ЗЕЛЕНИ ПЛОЩИ
1 | ЗАТРЕВЯВАНЕ 1 ЕТАП - ПОДГОТОВКА НА ПОЧВАТА ЗА ЗАТРЕВЯВАНЕ | ДКА | 5.1
2 | ЗАТРЕВЯВАНЕ С РЪЧНИ СЕАЛКИ И ЗАРИВАНЕ С ГРЕБЛА ИЛИ ДЪСКИ ЗАРИВАЧКИ | ДКА | 5.1
3 | ПОЛИВАНЕ ТРЕВНИ ПЛОЩИ С АВТОЦИСТЕРНА И МАРКУЧ - 10М3/ДКА | ДКА | 5.1
4 | ТОРЕНЕ ТРЕВНА ПЛОЩ - ФОСФОРНИ ТОР. 16 КГ/ДКА И АЗОТНИ ТОРОВЕ 24 КГ/ДКА | ДКА | 5.1
ЗАТРЕВЯВАНЕ И ПОДРАВНЯВАНЕ НА ЗЕЛЕНИ ПЛОЩИ
ВЕРТИКАЛНА ПЛАНИРОВКА И ПЪТИЩА
ДЕПО ЗА НЕОПАСНИ ОТПАДЪЦИ '' САДИНА'' - ПРИЕМНА ЗОНА
| ОБЩА СТОЙНОСТ ЗА ТАБЛИЦА №1: | ЛЕВА | ………… | без ДДС
Т А Б Л И Ц А №2
СТРОИТЕЛНА ЧАСТ ПО ПОДОБЕКТИ – ДЕПО ЗА НЕОПАСНИ ОТПАДЪЦИ КОД 430/02_02...............
№ | Наименование | Мярка | К-во | Цена | Стойност
1 | 2 | 3 | 4 | 5 | 6
ОХРАНИТЕЛЕН КАНАЛ - 2
1 | ИЗКОП С БАГЕР ЗЕМ.ПОЧВИ ПРИ НОРМ.У-ВИЯ НА ТРАНСПОРТ | м3 | 1025
2 | ТЪНКИ ИЗКОПИ ДО 0.5М ЗА ПОДРАВНЯВАНЕ С ПРЕХВЪРЛЯНЕ НА 3 М ХОРИЗ. | м3 | 46
3 | ПРЕХВЪРЛЯНЕ ЗЕМ.ПОЧВИ ДО 3М ХОРИЗ. ИЛИ 2М ВЕРТ.РАЗСТОЯНИЕ - РЪЧНО | м3 | 46
4 | НАТОВАРВАНЕ ЗЕМНА ПОЧВА ОТ РЪЧЕН ИЗКОП НА ТРАНСПОРТ С БАГЕР | м3 | 46
5 | ПРЕВОЗ ИЗЛИШНА ЗЕМНА МАСА НА 3 км | м3 | 1070
6 | ДОСТАВКА И МОНТАЖ НА СТ. БЕТ. ТРАПЕЦОВИДНИ КОРИТА 100/50/50 С ПРЕВОЗ ОТ 20 км. | бр. | 654
7 | ПОДЛОЖКА ОТ ПЯСЪК | м3 | 45.8
8 | ЗАПЪЛВАНЕ НА ФУГИ С БОЛКИТ С ДЪЛБОЧИНА 12 СМ | м | 752
ОХРАНИТЕЛЕН КАНАЛ - 3
1 | ИЗКОП С БАГЕР ЗЕМ.ПОЧВИ ПРИ НОРМ.У-ВИЯ НА ТРАНСПОРТ | м3 | 1421
2 | ТЪНКИ ИЗКОПИ ДО 0.5М ЗА ПОДРАВНЯВАНЕ С ПРЕХВЪРЛЯНЕ НА 3 М ХОРИЗ. | м3 | 57.7
3 | ПРЕХВЪРЛЯНЕ ЗЕМ.ПОЧВИ ДО 3М ХОРИЗ. ИЛИ 2М ВЕРТ.РАЗСТОЯНИЕ - РЪЧНО | м3 | 57.7
4 | ПРЕВОЗ ИЗЛИШНА ЗЕМНА МАСА НА 3 км | м3 | 1421
5 | ДОСТАВКА И МОНТАЖ НА СТ. БЕТ. КОРИТА 150/70/100 С ПРЕВОЗ ОТ 20 км. | бр. | 340
6 | ДОСТАВКА И МОНТАЖ НА СТ. БЕТ. КОРИТА 90/70/300 С ПРЕВОЗ ОТ 20 км. | бр. | 174
7 | ПОДЛОЖКА ОТ ПЯСЪК | м3 | 57.7
8 | ЗАПЪЛВАНЕ НА ФУГИ С БОЛКИТ С ДЪЛБОЧИНА 12 СМ | м | 1152
ОХРАНИТЕЛЕН КАНАЛ - 1
1 | ИЗКОП С БАГЕР ЗЕМ.ПОЧВИ ПРИ НОРМ.У-ВИЯ НА ТРАНСПОРТ | м3 | 1336.2
2 | ИЗКОП С БАГЕР ЗЕМ.ПОЧВИ ПРИ НОРМ.У-ВИЯ НА ОТВАЛ | м3 | 474
3 | ТЪНКИ ИЗКОПИ ДО 0.5М ЗА ПОДРАВНЯВАНЕ С ПРЕХВЪРЛЯНЕ НА 3 М ХОРИЗ. | м3 | 118
4 | ПРЕХВЪРЛЯНЕ ЗЕМ.ПОЧВИ ДО 3М ХОРИЗ. ИЛИ 2М ВЕРТ.РАЗСТОЯНИЕ - РЪЧНО | м3 | 118
5 | ПРЕВОЗ ИЗЛИШНА ЗЕМНА МАСА НА 3 км | м3 | 2763
6 | РАЗРИВАНЕ С БУЛДОЗЕР ИЛИ ЗАСИПВАНЕ ИЗКОПИ С ПРОБЕГ 41до100М ПРИ НОРМ.У-ВИЯ | м3 | 474
7 | УПЛЪТНЯВАНЕ ЗЕМНИ ПОЧВИ С ПРИК.ПНЕВМ.ВАЛЯК НА ПЛАСТОВЕ 20СМ НА ДЪЛЖ. 300М | м3 | 474
8 | ДОСТАВКА И МОНТАЖ НА СТ. БЕТ. КОРИТА 150/70/100 С ПРЕВОЗ ОТ 20 км. | бр. | 782
9 | ДОСТАВКА И МОНТАЖ НА ПЕВП Ф 800 | м | 113.5
10 | ПОДЛОЖКА ОТ ПЯСЪК | м3 | 474
11 | ЗАПЪЛВАНЕ НА ФУГИ С БОЛКИТ С ДЪЛБОЧИНА 12 СМ | м | 900
12 | ПЛЪТНО УКРЕПВАНЕ И РАЗКРЕПВАНЕ НА ИЗКОПИ | м2 | 460
ПРЕМИНАВАНЕ ПОД ПЪТ ПРИ ОСНОВЕН ПОРТАЛ / ВХОДНА ШАХТА И ТРЪБОПРОВОД
1 | ИЗКОП С ШИРИНА НАД 1.2 М, ДЪЛБОЧИНА 0-2 М С БАГЕР ЗЕМ.ПОЧВИ НА ОТВАЛ | м3 | 322
2 | ТЪНКИ ИЗКОПИ ДО 0.5М ЗА ПОДРАВНЯВАНЕ С ПРЕХВЪРЛЯНЕ НА 3 М ХОРИЗ. | м3 | 13
3 | ПЛЪТНО УКРЕПВАНЕ И РАЗКРЕПВАНЕ НА ИЗКОПИ В=или<6М Н=или<2М В ЗЕМНИ ПОЧВИ | м2 | 487
4 | РАЗРИВАНЕ С БУЛДОЗЕР ИЛИ ЗАСИПВАНЕ ИЗКОПИ С ПРОБЕГ 41до100М ПРИ НОРМ.У-ВИЯ | м3 | 322
5 | КОФРАЖ ПРАВОЪГЪЛНИ РЕВИЗИОННИ ШАХТИ | м2 | 25
6 | ПОЛАГАНЕ НЕАРМИРАН БЕТОН В 15 ЗА СТЕНИ С ДЕБЕЛ. НАД 12.5 СМ | м3 | 5
7 | ПОЛАГАНЕ АРМИРАН БЕТОН В15 ЗА ОСНОВИ | м3 | 5
8 | ПОДЛОЖКА ОТ ПЯСЪК | м3 | 11
9 | ИЗРАБОТКА И МОНТАЖ АРМИРОВКА - ОБ. И СР.СЛОЖНОСТ 6до12ММ ОТ А1 И А2 | кг | 15
10 | ИЗРАБОТКА И МОНТАЖ АРМИРОВКА - ОБ. И СР.СЛОЖНОСТ 14до50ММ ОТ А3 | кг | 315
11 | ДОСТАВКА И МОНТАЖ НА ПЕВП Ф 800 SN 8 | м | 115
ПРЕМИНАВАНЕ ПОД ПЪТ ПРИ АВАРИЕН ПОРТАЛ / ВХОДНА И ИЗХОДНА ШАХТА
1 | ИЗКОП С БАГЕР ЗЕМ.ПОЧВИ ПРИ НОРМ.У-ВИЯ НА ОТВАЛ | м3 | 11.9
2 | ТЪНКИ ИЗКОПИ ДО 0.5М ЗА ПОДРАВНЯВАНЕ С ПРЕХВЪРЛЯНЕ НА 3 М ХОРИЗ. | м3 | 1
3 | ПЛЪТНО УКРЕПВАНЕ И РАЗКРЕПВАНЕ НА ИЗКОПИ В=или<6М Н=или<2М В ЗЕМНИ ПОЧВИ | м2 | 47
4 | РАЗРИВАНЕ С БУЛДОЗЕР ИЛИ ЗАСИПВАНЕ ИЗКОПИ С ПРОБЕГ 41до100М ПРИ НОРМ.У-ВИЯ | м3 | 24
5 | КОФРАЖ ПРАВОЪГЪЛНИ РЕВИЗИОННИ ШАХТИ | м2 | 146
6 | ПОЛАГАНЕ НЕАРМИРАН БЕТОН В 15 ЗА СТЕНИ С ДЕБЕЛ. НАД 12.5 СМ | м3 | 9.5
7 | ПОДЛОЖКА ОТ ПЯСЪК | м3 | 1
8 | ИЗРАБОТКА И МОНТАЖ АРМИРОВКА - ОБ. И СР.СЛОЖНОСТ 6до12ММ ОТ А1 И А2 | кг | 30
9 | ИЗРАБОТКА И МОНТАЖ АРМИРОВКА - ОБ. И СР.СЛОЖНОСТ 14до50ММ ОТ А3 | кг | 300
10 | МОНТАЖ СТОМАНЕНИ ТРЪБОПРОВОДИ В ОТКРИТИ КАНАЛИ БЕЗ УКРЕПВАНЕ Ф720 - 78 кг/м | м | 8
КАНАВКА - 5
1 | ИЗКОП С БАГЕР ЗЕМ.ПОЧВИ ПРИ НОРМ.У-ВИЯ НА ТРАНСПОРТ | м3 | 251
2 | ТЪНКИ ИЗКОПИ ДО 0.5М ЗА ПОДРАВНЯВАНЕ С ПРЕХВЪРЛЯНЕ НА 3 М ХОРИЗ. | м3 | 14.4
3 | НАТОВАРВАНЕ ЗЕМНИ ПОЧВИ НА КАМИОН - РЪЧНО | м3 | 14.4
4 | ПРЕВОЗ ИЗЛИШНА ЗЕМНА МАСА НА 3 км | м3 | 265
5 | ПОДЛОЖКА ОТ ПЯСЪК | м3 | 14.4
6 | ДОСТАВКА И МОНТАЖ НА СТ. БЕТ. ТРАПЕЦОВИДНИ КОРИТА 100/50/50 С ПРЕВОЗ ОТ 20 км. | бр. | 208
7 | ЗАПЪЛВАНЕ НА ФУГИ С БОЛКИТ С ДЪЛБОЧИНА 12 СМ | м | 1265
8 | ДОСТАВКА И МОНТАЖ СТ.БЕТОНОВИ ТРЪБИ Ф 100 см, L = 1 м | м | 65
СЪБИРАТЕЛНА ШАХТА ПРИ КАНАВКА 5, ДРЕНАЖ Д 2 И ОХР. КАНАЛ 2
1 | ИЗКОП С БАГЕР ЗЕМ.ПОЧВИ ПРИ НОРМ.У-ВИЯ НА ТРАНСПОРТ | м3 | 232
2 | ТЪНКИ ИЗКОПИ ДО 0.5М ЗА ПОДРАВНЯВАНЕ С ПРЕХВЪРЛЯНЕ НА 3 М ХОРИЗ. | м3 | 1.4
3 | ПРЕВОЗ ИЗЛИШНА ЗЕМНА МАСА НА 10 км | м3 | 180
4 | ЗАСИПВАНЕ РЪЧНО С ЗЕМНА ПОЧВА БЕЗ БУЦИ И КАМЪНИ | м3 | 54
5 | УПЛЪТНЯВАНЕ ЗЕМНИ ПОЧВИ С ПНЕВМАТИЧНА ТРАМБОВКА ПЛАСТ 20СМ | м3 | 54
6 | КОФРАЖ ПРАВОЪГЪЛНИ РЕВИЗИОННИ ШАХТИ | м2 | 57
7 | ПОЛАГАНЕ НЕАРМИРАН БЕТОН В 15 ЗА СТЕНИ С ДЕБЕЛ. НАД 12.5 СМ | м3 | 18
8 | БЕТОН В 12.5 ПОДЛОЖЕН С БЕТОНПОМПА | м3 | 1.4
9 | ДОСТАВКА И МОНТАЖ ЖЕЛЕЗНИ СТЪПАЛА Ф 18 | бр. | 6
10 | ДОСТАВКА МЕТАЛЕН ПАРАПЕТ | тона | 0.05
11 | МОНТАЖ МЕТ.ПАРАПЕТИ С МОНТ.М-НА 1 ГР. | м | 12.6
12 | ДОСТАВКА И ТРАНСПОРТ НА ЗАСКЕЛЯВКА | м3 | 3
ДРЕНАЖ № 1
1 | ИЗКОП С БАГЕР ЗЕМ.ПОЧВИ ПРИ НОРМ.У-ВИЯ НА ОТВАЛ | м3 | 276.2
2 | ЗАСИПВАНЕ ТЕСНИ ИЗКОПИ БЕЗ ТРАМБОВАНЕ | м3 | 115.2
3 | УПЛЪТНЯВАНЕ ЗЕМНИ ПОЧВИ РЪЧНО С РЪЧНА ТРАМБОВКА НА ПЛАСТОВЕ ОТ 10СМ | м3 | 115.2
4 | НЕПЛЪТНО УКРЕПВАНЕ И РАЗКРЕПВАНЕ НА ИЗКОПИ В ДО 0.6 М Н=или<2М В ЗЕМНИ ПОЧВИ | м2 | 534
5 | НАТОВАРВАНЕ ИЗЛИШНИТЕ ЗЕМНИ ПОЧВИ НА КАМИОН - РЪЧНО | м3 | 161
6 | ПРЕВОЗ ИЗЛИШНАТА ЗЕМНА МАСА НА 3 КМ | м3 | 161
7 | ПОДЛОЖКА ОТ ПЯСЪК- 10 СМ | м3 | 19.4
8 | ДОСТАВКА И МОНТАЖ НА ДРЕН. КОЛЕКТОРИ РVС ТРЪБИ Ф 315 - ПЕРФОРИРАНИ | м | 2420
9 | ДОСТАВКА И ПОЛАГАНЕ НА ЧАКЪЛ | м3 | 62.3
10 | ДОСТАВКА И ПОЛАГАНЕ НА ГЕОТЕКСТИЛ С ТЕГЛО 300 гр/ м2 | м2 | 920.7
ДРЕНАЖ № 1
ДРЕНАЖ № 2
1 | ИЗКОП С БАГЕР ЗЕМ.ПОЧВИ ПРИ НОРМ.У-ВИЯ НА ОТВАЛ | м3 | 140.6
2 | НАТОВАРВАНЕ ИЗЛИШНИТЕ ЗЕМНИ ПОЧВИ НА КАМИОН - РЪЧНО | м3 | 140.6
3 | ПРЕВОЗ ИЗЛИШНАТА ЗЕМНА МАСА НА 3 КМ | м3 | 140.6
4 | ПОДЛОЖКА ОТ ПЯСЪК- 10 СМ | м3 | 15.8
5 | ДОСТАВКА И МОНТАЖ НА ДРЕН. КОЛЕКТОРИ РVС ТРЪБИ Ф 315 - ПЕРФОРИРАНИ | м | 197
6 | ДОСТАВКА И ПОЛАГАНЕ НА ЧАКЪЛ | м3 | 50.7
7 | ДОСТАВКА И ПОЛАГАНЕ НА ГЕОТЕКСТИЛ С ТЕГЛО 300 гр/ м2 | м2 | 752.4
8 | СЪБИРАТЕЛНИ ШАХТИ РПШ / ЕНЕЛА КОНТИ ООД / | бр. | 5
ДРЕНАЖ № 2
ДРЕНАЖ № 3
1 | ИЗКОП С БАГЕР ЗЕМ.ПОЧВИ ПРИ НОРМ.У-ВИЯ НА ОТВАЛ | м3 | 99.3
2 | НАТОВАРВАНЕ ИЗЛИШНИТЕ ЗЕМНИ ПОЧВИ НА КАМИОН - РЪЧНО | м3 | 99.3
3 | ПРЕВОЗ ИЗЛИШНАТА ЗЕМНА МАСА НА 3 КМ | м3 | 99.3
4 | ПОДЛОЖКА ОТ ПЯСЪК- 10 СМ | м3 | 11.3
5 | ДОСТАВКА И МОНТАЖ НА ДРЕН. КОЛЕКТОРИ РVС ТРЪБИ Ф 315 - ПЕРФОРИРАНИ | м | 141
6 | ДОСТАВКА И ПОЛАГАНЕ НА ЧАКЪЛ | м3 | 36.3
7 | ДОСТАВКА И ПОЛАГАНЕ НА ГЕОТЕКСТИЛ С ТЕГЛО 300 гр/ м2 | м2 | 539.6
ДРЕНАЖ № 3
ДРЕНАЖ № 4
1 | ИЗКОП С БАГЕР ЗЕМ.ПОЧВИ ПРИ НОРМ.У-ВИЯ НА ОТВАЛ | м3 | 190.3
2 | ЗАСИПВАНЕ ТЕСНИ ИЗКОПИ БЕЗ ТРАМБОВАНЕ | м3 | 4.32
3 | УПЛЪТНЯВАНЕ ЗЕМНИ ПОЧВИ РЪЧНО С РЪЧНА ТРАМБОВКА НА ПЛАСТОВЕ ОТ 10СМ | м3 | 4.32
4 | НЕПЛЪТНО УКРЕПВАНЕ И РАЗКРЕПВАНЕ НА ИЗКОПИ В ДО 0.6 М Н=или<2М В ЗЕМНИ ПОЧВИ | м2 | 35.4
5 | НАТОВАРВАНЕ ИЗЛИШНИТЕ ЗЕМНИ ПОЧВИ НА КАМИОН - РЪЧНО | м3 | 186
6 | ПРЕВОЗ ИЗЛИШНАТА ЗЕМНА МАСА НА 3 КМ | м3 | 186
7 | ПОДЛОЖКА ОТ ПЯСЪК- 10 СМ | м3 | 21.9
8 | ДОСТАВКА И МОНТАЖ НА ДРЕН. КОЛЕКТОРИ РVС ТРЪБИ Ф 315 - ПЕРФОРИРАНИ | м | 274
9 | ДОСТАВКА И ПОЛАГАНЕ НА ЧАКЪЛ | м3 | 70.6
10 | ДОСТАВКА И ПОЛАГАНЕ НА ГЕОТЕКСТИЛ С ТЕГЛО 300 гр/ м2 | м2 | 1044.4
11 | СЪБИРАТЕЛНИ ШАХТИ РПШ / ЕНЕЛА КОНТИ ООД / | бр. | 1
ДРЕНАЖ № 4
ДРЕНАЖ № 5
1 | ИЗКОП С БАГЕР ЗЕМ.ПОЧВИ ПРИ НОРМ.У-ВИЯ НА ОТВАЛ | м3 | 233.6
2 | ЗАСИПВАНЕ ТЕСНИ ИЗКОПИ БЕЗ ТРАМБОВАНЕ | м3 | 80.2
3 | УПЛЪТНЯВАНЕ ЗЕМНИ ПОЧВИ РЪЧНО С РЪЧНА ТРАМБОВКА НА ПЛАСТОВЕ ОТ 10СМ | м3 | 80.2
4 | НЕПЛЪТНО УКРЕПВАНЕ И РАЗКРЕПВАНЕ НА ИЗКОПИ В ДО 0.6 М Н=или<2М В ЗЕМНИ ПОЧВИ | м2 | 336.8
5 | НАТОВАРВАНЕ ИЗЛИШНИТЕ ЗЕМНИ ПОЧВИ НА КАМИОН - РЪЧНО | м3 | 153.4
6 | ПРЕВОЗ ИЗЛИШНАТА ЗЕМНА МАСА НА 3 КМ | м3 | 153.4
7 | ПОДЛОЖКА ОТ ПЯСЪК- 10 СМ | м3 | 17.6
8 | ДОСТАВКА И МОНТАЖ НА ДРЕН. КОЛЕКТОРИ РVС ТРЪБИ Ф 315 - ПЕРФОРИРАНИ | м | 220
9 | ДОСТАВКА И ПОЛАГАНЕ НА ЧАКЪЛ | м3 | 56.6
10 | ДОСТАВКА И ПОЛАГАНЕ НА ГЕОТЕКСТИЛ С ТЕГЛО 300 гр/ м2 | м2 | 841.5
11 | СЪБИРАТЕЛНИ ШАХТИ РПШ / ЕНЕЛА КОНТИ ООД / | бр. | 2
ДРЕНАЖ № 5
ДРЕНАЖ № 6
1 | ИЗКОП С БАГЕР ЗЕМ.ПОЧВИ ПРИ НОРМ.У-ВИЯ НА ТРАНСПОРТ | м3 | 170.4
2 | ИЗКОП С БАГЕР ЗЕМ.ПОЧВИ ПРИ НОРМ.У-ВИЯ НА ОТВАЛ | м3 | 376.8
3 | ЗАСИПВАНЕ ТЕСНИ ИЗКОПИ БЕЗ ТРАМБОВАНЕ | м3 | 376.8
4 | УПЛЪТНЯВАНЕ ЗЕМНИ ПОЧВИ РЪЧНО С РЪЧНА ТРАМБОВКА НА ПЛАСТОВЕ ОТ 10СМ | м3 | 376.8
5 | НЕПЛЪТНО УКРЕПВАНЕ И РАЗКРЕПВАНЕ НА ИЗКОПИ В ДО 0.6 М Н=или<2М В ЗЕМНИ ПОЧВИ | м2 | 1368
6 | ПРЕВОЗ ИЗЛИШНАТА ЗЕМНА МАСА НА 3 КМ | м3 | 170.4
7 | ПОДЛОЖКА ОТ ПЯСЪК- 10 СМ | м3 | 20.3
8 | ДОСТАВКА И МОНТАЖ НА ДРЕН. КОЛЕКТОРИ РVС ТРЪБИ Ф 315 - ПЕРФОРИРАНИ | м | 254
9 | ДОСТАВКА И ПОЛАГАНЕ НА ЧАКЪЛ | м3 | 65.4
10 | ДОСТАВКА И ПОЛАГАНЕ НА ГЕОТЕКСТИЛ С ТЕГЛО 300 гр/ м2 | м2 | 970.2
ДРЕНАЖ № 6
ДРЕНАЖ № 7
1 | ИЗКОП С БАГЕР ЗЕМ.ПОЧВИ ПРИ НОРМ.У-ВИЯ НА ОТВАЛ | м3 | 76.7
2 | НАТОВАРВАНЕ ИЗЛИШНИТЕ ЗЕМНИ ПОЧВИ НА КАМИОН - РЪЧНО | м3 | 76.7
3 | ПРЕВОЗ ИЗЛИШНАТА ЗЕМНА МАСА НА 3 КМ | м3 | 76.7
4 | ПОДЛОЖКА ОТ ПЯСЪК- 10 СМ | м3 | 11
5 | ДОСТАВКА И МОНТАЖ НА ДРЕН. КОЛЕКТОРИ РVС ТРЪБИ Ф 315 - ПЕРФОРИРАНИ | м | 137
6 | ДОСТАВКА И ПОЛАГАНЕ НА ЧАКЪЛ | м3 | 35.3
7 | ДОСТАВКА И ПОЛАГАНЕ НА ГЕОТЕКСТИЛ С ТЕГЛО 300 гр/ м2 | м2 | 524.7
ДРЕНАЖ № 7
ДРЕНАЖ № 8
1 | ИЗКОП С БАГЕР ЗЕМ.ПОЧВИ ПРИ НОРМ.У-ВИЯ НА ОТВАЛ | м3 | 72.2
2 | НАТОВАРВАНЕ ИЗЛИШНИТЕ ЗЕМНИ ПОЧВИ НА КАМИОН - РЪЧНО | м3 | 72.2
3 | ПРЕВОЗ ИЗЛИШНАТА ЗЕМНА МАСА НА 3 КМ | м3 | 72.2
4 | ПОДЛОЖКА ОТ ПЯСЪК- 10 СМ | м3 | 10.3
5 | ДОСТАВКА И МОНТАЖ НА ДРЕН. КОЛЕКТОРИ РVС ТРЪБИ Ф 315 - ПЕРФОРИРАНИ | м | 129.1
6 | ДОСТАВКА И ПОЛАГАНЕ НА ЧАКЪЛ | м3 | 33.2
7 | ДОСТАВКА И ПОЛАГАНЕ НА ГЕОТЕКСТИЛ С ТЕГЛО 300 гр/ м2 | м2 | 495
ДРЕНАЖ № 8
ДРЕНАЖ № 9
1 | ИЗКОП С БАГЕР ЗЕМ.ПОЧВИ ПРИ НОРМ.У-ВИЯ НА ОТВАЛ | м3 | 69.4
2 | НАТОВАРВАНЕ ИЗЛИШНИТЕ ЗЕМНИ ПОЧВИ НА КАМИОН - РЪЧНО | м3 | 69.4
3 | ПРЕВОЗ ИЗЛИШНАТА ЗЕМНА МАСА НА 3 КМ | м3 | 69.4
4 | ПОДЛОЖКА ОТ ПЯСЪК- 10 СМ | м3 | 10
5 | ДОСТАВКА И МОНТАЖ НА ДРЕН. КОЛЕКТОРИ РVС ТРЪБИ Ф 315 - ПЕРФОРИРАНИ | м | 124
6 | ДОСТАВКА И ПОЛАГАНЕ НА ЧАКЪЛ | м3 | 32
7 | ДОСТАВКА И ПОЛАГАНЕ НА ГЕОТЕКСТИЛ С ТЕГЛО 300 гр/ м2 | м2 | 475.2
ДРЕНАЖ № 9
ДЕПО ЗА НЕОПАСНИ ОТПАДЪЦИ ''САДИНА'' - СОФИЯ - С-МА ЗА ПОДПОЧВЕНИ ВОДИ
КЛЕТКА № 1
1 | ИЗСИЧАНЕ ХРАСТИ И МЛАДА ГОРА ПРИ ДЕБ. НА ДЪРВЕТАТА ДО 10СМ | 100 м2 | 468
2 | ИЗКОРЕНЯВАНЕ ЕДИН.ДЪРВЕТА РЪЧНО С ф46до75СМ | бр. | 936
3 | ИЗКОП НА ХУМУСЕН СЛОЙ 0.30 М С БУЛДОЗЕР | м3 | 14040
4 | НАТОВАРВАНЕ ХУМУС НА ТРАНСПОРТ С БАГЕР | м3 | 14040
5 | ИЗКОП С БАГЕР ЗЕМ.ПОЧВИ ПРИ НОРМ.У-ВИЯ НА ТРАНСПОРТ | м3 | 29549
6 | ПРЕВОЗ ИЗКОПАНА ЗЕМНА МАСА НА 3 км | м3 | 43589
7 | КАМ. НАСИП ОТ ТРОШЕН КАМЪК, УПЛЪТНЕН С ВИБРОВАЛЯК | м3 | 8223
КЛЕТКА № 1
КЛЕТКА № 2
1 | ИЗСИЧАНЕ ХРАСТИ И МЛАДА ГОРА ПРИ ДЕБ. НА ДЪРВЕТАТА ДО 10СМ | 100 м2 | 411
2 | ИЗКОРЕНЯВАНЕ ЕДИН.ДЪРВЕТА РЪЧНО С ф46до75СМ | бр. | 822
3 | ИЗКОП НА ХУМУСЕН СЛОЙ 0.30 М С БУЛДОЗЕР | м3 | 12330
4 | НАТОВАРВАНЕ ХУМУС НА ТРАНСПОРТ С БАГЕР | м3 | 12330
5 | ИЗКОП С БАГЕР ЗЕМ.ПОЧВИ ПРИ НОРМ.У-ВИЯ НА ТРАНСПОРТ | м3 | 5250
6 | ПРЕВОЗ ИЗКОПАНА ЗЕМНА МАСА НА 3 км | м3 | 17580
7 | КАМ. НАСИП ОТ ТРОШЕН КАМЪК, УПЛЪТНЕН С ВИБРОВАЛЯК | м3 | 55634
КЛЕТКА № 2
ПОДПОРНА СТЕНА ОТ ГАБИОНИ
1 | ИЗКОП С БАГЕР ЗЕМ.ПОЧВИ ПРИ НОРМ.У-ВИЯ НА ТРАНСПОРТ | м3 | 1827
2 | ПРЕВОЗ ИЗКОПАНА ЗЕМНА МАСА НА 3 км | м3 | 1827
3 | ДОСТАВКА И МОНТАЖ ГАБИОНИ ТИП А | бр. | 150
4 | ДОСТАВКА И МОНТАЖ ГАБИОНИ ТИП В | бр. | 299
5 | ДОСТАВКА И МОНТАЖ ГАБИОНИ ТИП С | бр. | 301
6 | ДОСТАВКА И МОНТАЖ ГАБИОНИ ТИП D | бр. | 182
7 | ДОСТАВКА И МОНТАЖ ГАБИОНИ ТИП Е | бр. | 132
8 | ДОСТАВКА И МОНТАЖ ГАБИОНИ ТИП F | бр. | 105
9 | ДОСТАВКА И ПОЛАГАНЕ НА ГЕОТЕКСТИЛ С ТЕГЛО 300 гр/ м2 | м2 | 2327
ПОДПОРНА СТЕНА ОТ ГАБИОНИ
ДИГА № 1
1 | КАМ. НАСИП ОТ ТРОШЕН КАМЪК, УПЛЪТНЕН С ВИБРОВАЛЯК | м3 | 39359
2 | ИЗКОП С МАЛОГАБАРИТЕН БАГЕР ЗА ЗАКОТВЯЩА КАНАВКА ДО КОТА КОРОНА ДИГА | м3 | 345
3 | НАТОВАРВАНЕ И ПРЕВОЗ С РЪЧНИ КОЛИЧКИ ДО 50 м | м3 | 345
4 | КАМ. НАСИП ОТ ТРОШЕН КАМЪК, УПЛЪТНЕН С ВИБРОВАЛЯК ЗА КАНАВКАТА | м3 | 345
ДИГА № 1
ДЕПО ЗА НЕОПАСНИ ОТПАДЪЦИ '' САДИНА '' - гр. СОФИЯ -
ВЕРТИКАЛНА ПЛАНИРОВКА І ви ЕТАП
ДОЛЕН ИЗОЛАЦИОНЕН ЕКРАН / КЛЕТКА № 1
1 | ДОСТАВКА И ПОЛАГАНЕ НА ГЕОТЕКСТИЛ С ТЕГЛО 300 гр/ м2 | м2 | 42103.6
2 | НАТОВАРВАНЕ НА ГЛИНА НА ТРАНСПОРТ С БАГЕР И ПРЕВОЗ ОТ 15 КМ | м3 | 19138
3 | РАЗСТИЛАНЕ С БУЛДОЗЕР НА ГЛИНА НА ПЛАСТОВЕ 2Х25 СМ | м3 | 19138
4 | УПЛЪТНЯВАНЕ ЗЕМНИ ПОЧВИ С ПРИК.ПНЕВМ.ВАЛЯК НА ПЛАСТОВЕ 20СМ НА ДЪЛЖ. 300М | м3 | 19138
5 | ДОСТАВКА И ПОЛАГАНЕ ХИДРОИЗОЛАЦИЯ НА БЕНТОНИТОВА ОСНОВА С ТЕГЛО 4.5 кг/м2 | м2 | 51403
6 | ДОСТАВКА И ПОЛАГАНЕ НА HDPE ФОЛИО d = 2.0 мм | м2 | 51403
7 | ДОСТАВКА И ПОЛАГАНЕ НА ГЕОТЕКСТИЛ С ТЕГЛО 2000 гр/ м2 | м2 | 42103.6
8 | ЧАКЪЛ ЗА ДРЕНАЖ С ЕДРИНА 16-32 ММ | м3 | 19138
КЛЕТКА № 1
ДОЛЕН ИЗОЛАЦИОНЕН ЕКРАН / КЛЕТКА № 2
1 | ДОСТАВКА И ПОЛАГАНЕ НА ГЕОТЕКСТИЛ С ТЕГЛО 300 гр/ м2 | м2 | 34892
2 | НАТОВАРВАНЕ НА ГЛИНА НА ТРАНСПОРТ С БАГЕР И ПРЕВОЗ ОТ 15 КМ | м3 | 15860
3 | РАЗСТИЛАНЕ С БУЛДОЗЕР НА ГЛИНА НА ПЛАСТОВЕ 2Х25 СМ | м3 | 15860
4 | УПЛЪТНЯВАНЕ ЗЕМНИ ПОЧВИ С ПРИК.ПНЕВМ.ВАЛЯК НА ПЛАСТОВЕ 20СМ НА ДЪЛЖ. 300М | м3 | 15860
5 | ДОСТАВКА И ПОЛАГАНЕ ХИДРОИЗОЛАЦИЯ НА БЕНТОНИТОВА ОСНОВА С ТЕГЛО 4.5 кг/м2 | м2 | 45174.8
6 | ДОСТАВКА И ПОЛАГАНЕ НА HDPE ФОЛИО d = 2.0 мм | м2 | 45174.8
7 | ДОСТАВКА И ПОЛАГАНЕ НА ГЕОТЕКСТИЛ С ТЕГЛО 2000 гр/ м2 | м2 | 34892
8 | ЧАКЪЛ ЗА ДРЕНАЖ С ЕДРИНА 16-32 ММ | м3 | 15860
КЛЕТКА № 2
ДОЛЕН ИЗОЛАЦИОНЕН ЕКРАН - І ви ЕТАП / КЛЕТКА № 1 и № 2 /
КЛЕТКА № 1 / ГЛАВНИ КОЛЕКТОРИ І и ІІ, ДРЕНАЖНИ КЛОНОВЕ 1-10, 33,34
1 | ИЗКОП С БАГЕР ЗЕМ.ПОЧВИ ПРИ НОРМ.У-ВИЯ НА ТРАНСПОРТ | м3 | 1652
2 | ИЗКОП С ОГР.ШИРИНА 1.2до4М - РЪЧНО В ЗЕМНИ ПОЧВИ НЕУКРЕПЕН Н=или<2М | м3 | 708
3 | НАТОВАРВАНЕ ЗЕМНА ПОЧВА ОТ РЪЧЕН ИЗКОП НА ТРАНСПОРТ С БАГЕР | м3 | 708
4 | ПРЕВОЗ ИЗКОПАНА ЗЕМНА МАСА НА 3 КМ | м3 | 2360
5 | ЧАКЪЛ ЗА ДРЕНАЖ С ЕДРИНА 16-32 ММ | м3 | 2723
6 | ЧАКЪЛ ЗА ДРЕНАЖ С ЕДРИНА 4 - 8 СМ | м3 | 2396
7 | ЧАКЪЛ ЗА ДРЕНАЖ С ЕДРИНА 10 - 15 СМ | м3 | 1981
8 | НАТОВАРВАНЕ НА ГЛИНА НА ТРАНСПОРТ С БАГЕР И ПРЕВОЗ ОТ 15 КМ | м3 | 4882
9 | РАЗСТИЛАНЕ С БУЛДОЗЕР НА ГЛИНА НА ПЛАСТОВЕ 2Х25 СМ | м3 | 4882
10 | УПЛЪТНЯВАНЕ ЗЕМНИ ПОЧВИ С ПРИК.ПНЕВМ.ВАЛЯК НА ПЛАСТОВЕ 20СМ НА ДЪЛЖ. 300М | м3 | 4882
11 | ДОСТАВКА И ПОЛАГАНЕ НА HDPE ФОЛИО d = 2.0 мм | м2 | 9458
12 | ДОСТАВКА И ПОЛАГАНЕ ХИДРОИЗОЛАЦИЯ НА БЕНТОНИТОВА ОСНОВА С ТЕГЛО 4.5 кг/м2 | м2 | 9458
13 | ДОСТАВКА И ПОЛАГАНЕ НА ГЕОТЕКСТИЛ С ТЕГЛО 2000 гр/ м2 | м2 | 9458
14 | ДОСТАВКА И МОНТАЖ НА ДР. ТРЪБИ ПЕВП Ф 315 ПЕРФОРИРАНИ | м | 2224
15 | ДОСТАВКА ТРОЙНИК PEHD Ф 315 / 315 | бр. | 2
16 | МОНТАЖ НА ПЕВП ТРОЙНИЦИ | бр. | 2
17 | ДОСТАВКА И МОНТАЖ ТАПИ PEHD Ф 315 | бр. | 12
18 | ДОСТАВКА И МОНТАЖ НА HDPE ШАХТИ D 2 м, h= 5 м | бр. | 1
19 | ДОСТАВКА И МОНТАЖ НА HDPE ШАХТИ D 2 м, h= 5 м | бр. | 1
20 | ДОСТАВКА И МОНТАЖ НА HDPE ШАХТИ D 2 м, h= 6 м | бр. | 1
21 | ДОСТАВКА И МОНТАЖ НА HDPE ШАХТИ D 2 м, h= 8 м | бр. | 2
22 | ДОСТАВКА И МОНТАЖ НА HDPE ШАХТИ D 2 м, h= 9 м | бр. | 1
23 | ПРЕВОЗ С РЪЧНИ КОЛИЧКИ НА 200М | М3 | 708
24 | РЪЧНО ОФОРМЯНЕ ГЛИНЕНО ЛЕГЛО ЗА ДРЕНАЖИ | М3 | 4882
ГЛАВНИ КОЛЕКТОРИ І и ІІ, ДРЕНАЖНИ КЛОНОВЕ 1-10, 33,34
КЛЕТКА № 1 / ОСНОВЕН ИЗПУСКАТЕЛ ЗА ПРЕМИНАВАНЕ ПРЕЗ ДИГА 1
1 | ИЗКОП С БАГЕР ЗЕМ.ПОЧВИ ПРИ НОРМ.У-ВИЯ НА ТРАНСПОРТ | м3 | 84
2 | ИЗКОП С ОГР.ШИРИНА 0.6до1.2М - РЪЧНО В ЗЕМНИ ПОЧВИ НЕУКРЕПЕН Н=или<2М | м3 | 36
3 | РАЗРИВАНЕ РЪЧНО ЗЕМНИ ПОЧВИ | м3 | 36
4 | УПЛЪТНЯВАНЕ ЗЕМНИ ПОЧВИ С ПНЕВМАТИЧНА ТРАМБОВКА ПЛАСТ 20СМ | м3 | 15
5 | ПРЕВОЗ ЗЕМНА МАСА НА ДЕПО НА 3 км | м3 | 105
6 | БЕТОН В 10 ПОДЛОЖЕН С БЕТОНПОМПА | м3 | 17
7 | КОФРАЖ АРМИРАНИ БЕТОНОВИ СТЕНИ d>15СМ | м2 | 100
8 | СТОМАНОБЕТОН В15 ЗА СТ. БЕТОНОВ КОЖУХ | м3 | 58
9 | МОНТАЖ СТОМАНЕНИ ТРЪБОПРОВОДИ В ОТКРИТИ КАНАЛИ Ф426/6 ЗА ОБСАДНА ТРЪБА | м | 112
10 | ДОСТАВКА И ПОЛАГАНЕ НА ПЕВП ГОФРИРАНИ ТРЪБИ ф 300 мм | м | 120
11 | ДОСТАВКА И МОНТАЖ ШИБЪРНИ КРАНОВЕ HDPE Ф 315 | бр. | 2
12 | ДОСТАВКА ФЛАНШОВ НАКРАЙНИК Ф 315 | бр. | 4
13 | МОНТАЖ ФЛАНШОВИ НАКРАЙНИЦИ ф 315 мм | бр. | 4
14 | НАПРАВА НА МОНОЛИТНА РШ С РАЗМЕРИ 240/240/320-АРМИРАНА | бр. | 1
15 | ИЗРАБОТКА И МОНТАЖ АРМИРОВКА - ОБ. И СР.СЛОЖНОСТ 6до12ММ ОТ А1 И А2 | М2 | 493
ОСНОВЕН ИЗПУСКАТЕЛ ЗА ПРЕМИНАВАНЕ ПРЕЗ ДИГА 1
КЛЕТКА № 1
КЛЕТКА № 2 / ДРЕНАЖНИ КЛОНОВЕ № 11-16, № 31 и 32
1 | ИЗКОП С БАГЕР ЗЕМ.ПОЧВИ ПРИ НОРМ.У-ВИЯ НА ТРАНСПОРТ | м3 | 790
2 | ИЗКОП С ОГР.ШИРИНА 1.2до4М - РЪЧНО В ЗЕМНИ ПОЧВИ НЕУКРЕПЕН Н=или<2М | м3 | 338
3 | НАТОВАРВАНЕ ЗЕМНА ПОЧВА ОТ РЪЧЕН ИЗКОП НА ТРАНСПОРТ С БАГЕР | м3 | 338
4 | ПРЕВОЗ ИЗКОПАНА ЗЕМНА МАСА НА 3 КМ | м3 | 1128
5 | ЧАКЪЛ ЗА ДРЕНАЖ С ЕДРИНА 16-32 ММ | м3 | 1309
6 | ЧАКЪЛ ЗА ДРЕНАЖ С ЕДРИНА 4 - 8 СМ | м3 | 1128
7 | ЧАКЪЛ ЗА ДРЕНАЖ С ЕДРИНА 10 - 15 СМ | м3 | 901
8 | НАТОВАРВАНЕ НА ГЛИНА НА ТРАНСПОРТ С БАГЕР И ПРЕВОЗ ОТ 15 КМ | м3 | 2256
9 | РАЗСТИЛАНЕ С БУЛДОЗЕР НА ГЛИНА НА ПЛАСТОВЕ 2Х25 СМ | м3 | 2256
10 | УПЛЪТНЯВАНЕ ЗЕМНИ ПОЧВИ С ПРИК.ПНЕВМ.ВАЛЯК НА ПЛАСТОВЕ 20СМ НА ДЪЛЖ. 300М | м3 | 2256
11 | ДОСТАВКА И ПОЛАГАНЕ НА HDPE ФОЛИО d = 2.0 мм | м2 | 4512
12 | ДОСТАВКА И ПОЛАГАНЕ ХИДРОИЗОЛАЦИЯ НА БЕНТОНИТОВА ОСНОВА С ТЕГЛО 4.5 кг/м2 | м2 | 4512
13 | ДОСТАВКА И ПОЛАГАНЕ НА ГЕОТЕКСТИЛ С ТЕГЛО 2000 гр/ м2 | м2 | 4512
14 | ДОСТАВКА И МОНТАЖ НА ДР. ТРЪБИ ПЕВП Ф 315 ПЕРФОРИРАНИ | м | 1526
15 | ДОСТАВКА ТРОЙНИК PEHD Ф 315 / 315 | бр. | 1
16 | МОНТАЖ НА ПЕВП ТРОЙНИЦИ | бр. | 1
17 | ДОСТАВКА И МОНТАЖ ТАПИ PEHD Ф 315 | бр. | 8
18 | ПРЕВОЗ С РЪЧНИ КОЛИЧКИ НА 200М | М3 | 338
ДРЕНАЖНИ КЛОНОВЕ № 11-16, № 31 и 32
КЛЕТКА № 2
ДЕПО ''САДИНАТА'' - СИСТЕМА ЗА ИНФИЛТРАТ - І ви ЕТАП
ГЛАВЕН ДРЕНАЖЕН СЪБИРАТЕЛ І.
1 | ИЗКОП С БАГЕР ЗЕМ.ПОЧВИ ПРИ НОРМ.У-ВИЯ НА ТРАНСПОРТ | м3 | 9.18
2 | ИЗКОП С ОГР.ШИРИНА 0.6до1.2М - РЪЧНО В ЗЕМНИ ПОЧВИ НЕУКРЕПЕН Н=или<2М | м3 | 1.43
3 | НАТОВАРВАНЕ ЗЕМНА ПОЧВА ОТ РЪЧЕН ИЗКОП НА ТРАНСПОРТ С БАГЕР | м3 | 1.43
4 | ПРЕВОЗ ИЗКОПАНА ЗЕМНА МАСА НА 3 КМ | м3 | 10.6
5 | ДОСТАВКА И ПОЛАГАНЕ НА HDPE ФОЛИО d = 2.0 мм | м2 | 68.29
6 | ДОСТАВКА И ПОЛАГАНЕ НА ГЕОТЕКСТИЛ С ТЕГЛО 1200 гр/ м2 | м2 | 68.29
7 | ДОСТАВКА И ПОЛАГАНЕ НА ДРЕНАЖЕН ГЕОКОМПОЗИТ | м2 | 68.29
8 | ДОСТАВКА И ПОЛАГАНЕ НА ПЕВП ГОФРИРАНИ ТРЪБИ ЗА КАНАЛИЗАЦИЯ ф 400 мм | м | 121
9 | НАПРАВА НА УЛИЧНИ РШ ОТВОР 0.6О М ОТ СГЛОБ.ЕЛЕМЕНТИТИ ЗА КАНАЛИ С ДЪЛБОЧИНА 3 М | бр. | 2
10 | КОФРАЖ НЕАРМИРАНИ БЕТОНОВИ СТЕНИ, КАНАЛИ | м2 | 7.86
11 | СТОМАНОБЕТОН В15 ЗА ОСНОВИ НА СТЕНИ С БЕТОНПОМПА | м3 | 2.73
12 | СТОМАНОБЕТОН В15 ЗА СТЕНИ С БЕТОНПОМПА | м3 | 1.66
13 | Заварки по тръби Ф400 и ПЕПВ РШ | бр. | 2
14 | Бетонова канавка по детайл | м | 10
15 | Превоз бетон | м3 | 4.39
16 | ДОСТАВКА И ПОЛАГАНЕ ХИДРОИЗОЛАЦИЯ НА БЕНТОНИТОВА ОСНОВА С ТЕГЛО 4.5 кг/м2 | м2 | 7.48
ГЛАВЕН ДРЕНАЖЕН СЪБИРАТЕЛ І.
ГЛАВЕН ДРЕНАЖЕН СЪБИРАТЕЛ І А.
1 | ИЗКОП С БАГЕР ЗЕМ.ПОЧВИ ПРИ НОРМ.У-ВИЯ НА ТРАНСПОРТ | м3 | 7.29
2 | ИЗКОП С ОГР.ШИРИНА 0.6до1.2М - РЪЧНО В ЗЕМНИ ПОЧВИ НЕУКРЕПЕН Н=или<2М | м3 | 0.77
3 | НАТОВАРВАНЕ ЗЕМНА ПОЧВА ОТ РЪЧЕН ИЗКОП НА ТРАНСПОРТ С БАГЕР | м3 | 0.77
4 | ПРЕВОЗ ИЗКОПАНА ЗЕМНА МАСА НА 3 КМ | м3 | 8.06
5 | ДОСТАВКА И ПОЛАГАНЕ НА HDPE ФОЛИО d = 2.0 мм | м2 | 62.23
6 | ДОСТАВКА И ПОЛАГАНЕ НА ГЕОТЕКСТИЛ С ТЕГЛО 1200 гр/ м2 | м2 | 62.23
7 | ДОСТАВКА И ПОЛАГАНЕ НА ДРЕНАЖЕН ГЕОКОМПОЗИТ | м2 | 62.23
8 | ДОСТАВКА И ПОЛАГАНЕ НА ПЕВП ГОФРИРАНИ ТРЪБИ ЗА КАНАЛИЗАЦИЯ ф 400 мм | м | 11
9 | НАПРАВА НА УЛИЧНИ РШ ОТВОР 0.6О М ОТ СГЛОБ.ЕЛЕМЕНТИТИ ЗА КАНАЛИ С ДЪЛБОЧИНА 3 М | бр. | 2
10 | КОФРАЖ НЕАРМИРАНИ БЕТОНОВИ СТЕНИ, КАНАЛИ | м2 | 7.86
11 | СТОМАНОБЕТОН В15 ЗА ОСНОВИ НА СТЕНИ С БЕТОНПОМПА | м3 | 2.73
12 | СТОМАНОБЕТОН В15 ЗА СТЕНИ С БЕТОНПОМПА | м3 | 1.66
13 | Заварки по тръби Ф400 и ПЕПВ РШ | бр. | 3
14 | Бетонова канавка по детайл | м | 10
15 | Превоз бетон | м3 | 4.39
16 | ДОСТАВКА И ПОЛАГАНЕ ХИДРОИЗОЛАЦИЯ НА БЕНТОНИТОВА ОСНОВА С ТЕГЛО 4.5 кг/м2 | м2 | 5.16
ГЛАВЕН ДРЕНАЖЕН СЪБИРАТЕЛ І А.
ГЛАВЕН ДРЕНАЖЕН СЪБИРАТЕЛ ІІ.
1 | ИЗКОП С БАГЕР ЗЕМ.ПОЧВИ ПРИ НОРМ.У-ВИЯ НА ТРАНСПОРТ | м3 | 13.5
2 | ИЗКОП С ОГР.ШИРИНА 0.6до1.2М - РЪЧНО В ЗЕМНИ ПОЧВИ НЕУКРЕПЕН Н=или<2М | м3 | 1.58
3 | НАТОВАРВАНЕ ЗЕМНА ПОЧВА ОТ РЪЧЕН ИЗКОП НА ТРАНСПОРТ С БАГЕР | м3 | 1.58
4 | ПРЕВОЗ ИЗКОПАНА ЗЕМНА МАСА НА 3 КМ | м3 | 15.08
5 | ДОСТАВКА И ПОЛАГАНЕ НА HDPE ФОЛИО d = 2.0 мм | м2 | 82.07
6 | ДОСТАВКА И ПОЛАГАНЕ НА ГЕОТЕКСТИЛ С ТЕГЛО 1200 гр/ м2 | м2 | 82.07
7 | ДОСТАВКА И ПОЛАГАНЕ НА ДРЕНАЖЕН ГЕОКОМПОЗИТ | м2 | 82.07
8 | ДОСТАВКА И ПОЛАГАНЕ НА ПЕВП ГОФРИРАНИ ТРЪБИ ЗА КАНАЛИЗАЦИЯ ф 400 мм | м | 28
9 | НАПРАВА НА УЛИЧНИ РШ ОТВОР 0.6О М ОТ СГЛОБ.ЕЛЕМЕНТИТИ ЗА КАНАЛИ С ДЪЛБОЧИНА 3 М | бр. | 3
10 | Заварки по тръби Ф400 и ПЕПВ РШ | бр. | 5
11 | ДОСТАВКА И ПОЛАГАНЕ ХИДРОИЗОЛАЦИЯ НА БЕНТОНИТОВА ОСНОВА С ТЕГЛО 4.5 кг/м2 | м2 | 10.82
ГЛАВЕН ДРЕНАЖЕН СЪБИРАТЕЛ ІІ.
ГЛАВЕН ДРЕНАЖЕН СЪБИРАТЕЛ ІІ А.
1 | ИЗКОП С БАГЕР ЗЕМ.ПОЧВИ ПРИ НОРМ.У-ВИЯ НА ТРАНСПОРТ | м3 | 6.59
2 | ИЗКОП С ОГР.ШИРИНА 0.6до1.2М - РЪЧНО В ЗЕМНИ ПОЧВИ НЕУКРЕПЕН Н=или<2М | м3 | 0.7
3 | НАТОВАРВАНЕ ЗЕМНА ПОЧВА ОТ РЪЧЕН ИЗКОП НА ТРАНСПОРТ С БАГЕР | м3 | 0.7
4 | ПРЕВОЗ ИЗКОПАНА ЗЕМНА МАСА НА 3 КМ | м3 | 7.15
5 | ДОСТАВКА И ПОЛАГАНЕ НА HDPE ФОЛИО d = 2.0 мм | м2 | 53.86
6 | ДОСТАВКА И ПОЛАГАНЕ НА ГЕОТЕКСТИЛ С ТЕГЛО 1200 гр/ м2 | м2 | 53.86
7 | ДОСТАВКА И ПОЛАГАНЕ НА ДРЕНАЖЕН ГЕОКОМПОЗИТ | м2 | 53.86
8 | ДОСТАВКА И ПОЛАГАНЕ НА ПЕВП ГОФРИРАНИ ТРЪБИ ЗА КАНАЛИЗАЦИЯ ф 400 мм | м | 11
9 | НАПРАВА НА УЛИЧНИ РШ ОТВОР 0.6О М ОТ СГЛОБ.ЕЛЕМЕНТИТИ ЗА КАНАЛИ С ДЪЛБОЧИНА 3 М | бр. | 2
10 | КОФРАЖ НЕАРМИРАНИ БЕТОНОВИ СТЕНИ, КАНАЛИ | м2 | 7.86
11 | СТОМАНОБЕТОН В15 ЗА ОСНОВИ НА СТЕНИ С БЕТОНПОМПА | м3 | 2.73
12 | СТОМАНОБЕТОН В15 ЗА СТЕНИ С БЕТОНПОМПА | м3 | 1.66
13 | Заварки по тръби Ф400 и ПЕПВ РШ | бр. | 2
14 | Бетонова канавка по детайл | м | 8
15 | Превоз бетон | м3 | 4.39
16 | ДОСТАВКА И ПОЛАГАНЕ ХИДРОИЗОЛАЦИЯ НА БЕНТОНИТОВА ОСНОВА С ТЕГЛО 4.5 кг/м2 | м2 | 5.08
ГЛАВЕН ДРЕНАЖЕН СЪБИРАТЕЛ VІ
1 | ИЗКОП С БАГЕР ЗЕМ.ПОЧВИ ПРИ НОРМ.У-ВИЯ НА ТРАНСПОРТ | м3 | 11.28
2 | ИЗКОП С ОГР.ШИРИНА 0.6до1.2М - РЪЧНО В ЗЕМНИ ПОЧВИ НЕУКРЕПЕН Н=или<2М | м3 | 1.38
3 | НАТОВАРВАНЕ ЗЕМНА ПОЧВА ОТ РЪЧЕН ИЗКОП НА ТРАНСПОРТ С БАГЕР | м3 | 1.38
4 | ПРЕВОЗ ИЗКОПАНА ЗЕМНА МАСА НА 3 КМ | м3 | 12.67
5 | ДОСТАВКА И ПОЛАГАНЕ НА HDPE ФОЛИО d = 2.0 мм | м2 | 80
6 | ДОСТАВКА И ПОЛАГАНЕ НА ГЕОТЕКСТИЛ С ТЕГЛО 1200 гр/ м2 | м2 | 80
7 | ДОСТАВКА И ПОЛАГАНЕ НА ДРЕНАЖЕН ГЕОКОМПОЗИТ | м2 | 80
8 | ДОСТАВКА И ПОЛАГАНЕ НА ПЕВП ГОФРИРАНИ ТРЪБИ ЗА КАНАЛИЗАЦИЯ ф 400 мм | м | 13
9 | НАПРАВА НА УЛИЧНИ РШ ОТВОР 0.6О М ОТ СГЛОБ.ЕЛЕМЕНТИТИ ЗА КАНАЛИ С ДЪЛБОЧИНА 3 М | бр. | 2
10 | КОФРАЖ НЕАРМИРАНИ БЕТОНОВИ СТЕНИ, КАНАЛИ | м2 | 7.86
11 | СТОМАНОБЕТОН В15 ЗА ОСНОВИ НА СТЕНИ С БЕТОНПОМПА | м3 | 2.73
12 | СТОМАНОБЕТОН В15 ЗА СТЕНИ С БЕТОНПОМПА | м3 | 1.66
13 | Заварки по тръби Ф400 и ПЕПВ РШ | бр. | 2
14 | Бетонова канавка по детайл | м | 14
15 | Превоз бетон | м3 | 4.39
16 | ДОСТАВКА И ПОЛАГАНЕ ХИДРОИЗОЛАЦИЯ НА БЕНТОНИТОВА ОСНОВА С ТЕГЛО 4.5 кг/м2 | м2 | 9.05
ГЛАВЕН ДРЕНАЖЕН СЪБИРАТЕЛ VІ
ГЛАВЕН ДРЕНАЖЕН СЪБИРАТЕЛ VІІ
1 | ИЗКОП С БАГЕР ЗЕМ.ПОЧВИ ПРИ НОРМ.У-ВИЯ НА ТРАНСПОРТ | м3 | 9.76
2 | ИЗКОП С ОГР.ШИРИНА 0.6до1.2М - РЪЧНО В ЗЕМНИ ПОЧВИ НЕУКРЕПЕН Н=или<2М | м3 | 1.2
3 | НАТОВАРВАНЕ ЗЕМНА ПОЧВА ОТ РЪЧЕН ИЗКОП НА ТРАНСПОРТ С БАГЕР | м3 | 1.2
4 | ПРЕВОЗ ИЗКОПАНА ЗЕМНА МАСА НА 3 КМ | м3 | 10.96
5 | ДОСТАВКА И ПОЛАГАНЕ НА HDPE ФОЛИО d = 2.0 мм | м2 | 73
6 | ДОСТАВКА И ПОЛАГАНЕ НА ГЕОТЕКСТИЛ С ТЕГЛО 1200 гр/ м2 | м2 | 73
7 | ДОСТАВКА И ПОЛАГАНЕ НА ДРЕНАЖЕН ГЕОКОМПОЗИТ | м2 | 73
8 | ДОСТАВКА И ПОЛАГАНЕ НА ПЕВП ГОФРИРАНИ ТРЪБИ ЗА КАНАЛИЗАЦИЯ ф 400 мм | м | 14
9 | НАПРАВА НА УЛИЧНИ РШ ОТВОР 0.6О М ОТ СГЛОБ.ЕЛЕМЕНТИТИ ЗА КАНАЛИ С ДЪЛБОЧИНА 3 М | бр. | 2
10 | КОФРАЖ НЕАРМИРАНИ БЕТОНОВИ СТЕНИ, КАНАЛИ | м2 | 7.86
11 | СТОМАНОБЕТОН В15 ЗА ОСНОВИ НА СТЕНИ С БЕТОНПОМПА | м3 | 2.73
12 | СТОМАНОБЕТОН В15 ЗА СТЕНИ С БЕТОНПОМПА | м3 | 1.66
13 | Заварки по тръби Ф400 и ПЕПВ РШ | бр. | 3
14 | Бетонова канавка по детайл | м | 9
15 | Превоз бетон | м3 | 4.39
16 | ДОСТАВКА И ПОЛАГАНЕ ХИДРОИЗОЛАЦИЯ НА БЕНТОНИТОВА ОСНОВА С ТЕГЛО 4.5 кг/м2 | м2 | 7.55
ГЛАВЕН ДРЕНАЖЕН СЪБИРАТЕЛ VІІ
ГЛАВЕН ДРЕНАЖЕН СЪБИРАТЕЛ VІІ А.
1 | ИЗКОП С БАГЕР ЗЕМ.ПОЧВИ ПРИ НОРМ.У-ВИЯ НА ТРАНСПОРТ | м3 | 6.79
2 | ИЗКОП С ОГР.ШИРИНА 0.6до1.2М - РЪЧНО В ЗЕМНИ ПОЧВИ НЕУКРЕПЕН Н=или<2М | м3 | 1
3 | НАТОВАРВАНЕ ЗЕМНА ПОЧВА ОТ РЪЧЕН ИЗКОП НА ТРАНСПОРТ С БАГЕР | м3 | 1
4 | ПРЕВОЗ ИЗКОПАНА ЗЕМНА МАСА НА 3 КМ | м3 | 7.72
5 | ДОСТАВКА И ПОЛАГАНЕ НА HDPE ФОЛИО d = 2.0 мм | м2 | 47.68
6 | ДОСТАВКА И ПОЛАГАНЕ НА ГЕОТЕКСТИЛ С ТЕГЛО 1200 гр/ м2 | м2 | 47.68
7 | ДОСТАВКА И ПОЛАГАНЕ НА ДРЕНАЖЕН ГЕОКОМПОЗИТ | м2 | 47.68
8 | ДОСТАВКА И ПОЛАГАНЕ НА ПЕВП ГОФРИРАНИ ТРЪБИ ЗА КАНАЛИЗАЦИЯ ф 400 мм | м | 12
9 | НАПРАВА НА УЛИЧНИ РШ ОТВОР 0.6О М ОТ СГЛОБ.ЕЛЕМЕНТИТИ ЗА КАНАЛИ С ДЪЛБОЧИНА 3 М | бр. | 2
10 | КОФРАЖ НЕАРМИРАНИ БЕТОНОВИ СТЕНИ, КАНАЛИ | м2 | 7.86
11 | СТОМАНОБЕТОН В15 ЗА ОСНОВИ НА СТЕНИ С БЕТОНПОМПА | м3 | 2.73
12 | СТОМАНОБЕТОН В15 ЗА СТЕНИ С БЕТОНПОМПА | м3 | 1.66
13 | Заварки по тръби Ф400 и ПЕПВ РШ | бр. | 2
14 | Бетонова канавка по детайл | м | 10
15 | Превоз бетон | м3 | 4.39
16 | ДОСТАВКА И ПОЛАГАНЕ ХИДРОИЗОЛАЦИЯ НА БЕНТОНИТОВА ОСНОВА С ТЕГЛО 4.5 кг/м2 | м2 | 4.86
ГЛАВЕН ДРЕНАЖЕН СЪБИРАТЕЛ VІІ А.
ВОДОСТОК ПОД ПЪТ МЕЖДУ Т. 54 И Т. 55
1 | ИЗКОП С БАГЕР ЗЕМ.ПОЧВИ ПРИ НОРМ.У-ВИЯ НА ТРАНСПОРТ | м3 | 26
2 | ИЗКОП С ОГР.ШИРИНА 1.2до4М - РЪЧНО В ЗЕМНИ ПОЧВИ НЕУКРЕПЕН Н=или<2М | м3 | 39
3 | ПРЕВОЗ ЗЕМНА МАСА НА ДЕПО НА 3 км | м3 | 26
4 | РАЗРИВАНЕ РЪЧНО ЗЕМНИ ПОЧВИ | м3 | 39
5 | УПЛЪТНЯВАНЕ ЗЕМНИ ПОЧВИ С ПНЕВМАТИЧНА ТРАМБОВКА ПЛАСТ 20СМ | м3 | 39
6 | БЕТОН В 10 ПОДЛОЖЕН С БЕТОНПОМПА | м3 | 3.7
7 | БЕТОНОВА НАСТИЛКА В 15 - РЪЧНО С d=10 до 40 СМ-армирана | м3 | 11
8 | АРМИРОВКА ф6,5 от стом. А І - 10/10см ЗА ПОДЛОЖКА ПОД КАНАЛИ | м2 | 66
9 | МОНТАЖ СТОМАНЕНИ ИЗОЛИРАНИ ТРЪБОПРОВОДИ В ОТКРИТИ КАНАЛИ БЕЗ УКРЕПВАНЕ Ф1020/8 | м | 20
10 | НАПРАВА НА УЛИЧНИ РШ ОТВОР 0.6О М ОТ СГЛОБ.ЕЛЕМЕНТИТИ ЗА КАНАЛИ С ДЪЛБОЧИНА 3 М | бр. | 1
11 | ДОСТАВКА КОЛЯНО СТОМАНЕНО Ф 1000 / 123 ГРАД. | бр. | 1
12 | ИЗРАБОТКА НА МЕТАЛНА УКРЕПВАЩА К-ЦИЯ ЗА КОЛЯНО | тона | 0.62
13 | ВХОДНА ШАХТА ВОДОСТОК С РАЗМЕРИ 400/400/350 | бр. | 1
14 | МОНТАЖ КОНЗОЛИ,ПОДПОРИ И ДР. ВИС.ДО 15М. ТЕГЛО НАД 100 КГ. С МОНТ.М-НА 2 ГР. | тона | 0.62
ВОДОСТОК ПОД ПЪТ МЕЖДУ Т. 54 И Т. 55
КАНАВКА - ГОЛЯМА ОКОЛО ОСНОВНА ДИГА 1
1 | ИЗКОП С БАГЕР ЗЕМ.ПОЧВИ ПРИ НОРМ.У-ВИЯ НА ТРАНСПОРТ | м3 | 1166
2 | ИЗКОП С ОГР.ШИРИНА 1.2до4М - РЪЧНО В ЗЕМНИ ПОЧВИ НЕУКРЕПЕН Н=или<2М | м3 | 130
3 | ПРЕВОЗ С РЪЧНИ КОЛИЧКИ НА 200М ТР. Р-Е | М3 | 130
4 | НАТОВАРВАНЕ ЗЕМНА ПОЧВА ОТ РЪЧЕН ИЗКОП НА ТРАНСПОРТ С БАГЕР | м3 | 130
5 | ПРЕВОЗ ЗЕМНА МАСА НА ДЕПО НА 3 км | м3 | 1297
6 | ТРАМБОВАН ПЯСЪК ЗА ОСНОВА С ДЕБ. 15 СМ | м3 | 380
7 | ПРЕВОЗ ПЯСЪК | М3 | 380
8 | ЦИМЕНТОВ РАЗТВОР В 15 - 1:2.9 | м3 | 106
9 | ПРЕВОЗ ЦИМЕНТОВ РАЗТВОР | м3 | 106
10 | НАСТИЛКА ОТ БЕТОНОВИ ПЛОЧИ-50/50/10 | м2 | 507
11 | НАСТИЛКА ОТ БЕТОНОВИ ПЛОЧИ-50/35/10 | м2 | 1418
КАНАВКА - ГОЛЯМА ОКОЛО ОСНОВНА ДИГА 1
1 | ИЗКОП С БАГЕР ЗЕМ.ПОЧВИ ПРИ НОРМ.У-ВИЯ НА ТРАНСПОРТ | м3 | 357.5
2 | ИЗКОП С ОГР.ШИРИНА 0.6до1.2М - РЪЧНО В ЗЕМНИ ПОЧВИ НЕУКРЕПЕН Н=или<2М | м3 | 156.25
3 | НАТОВАРВАНЕ ЗЕМНА ПОЧВА ОТ РЪЧЕН ИЗКОП НА ТРАНСПОРТ С БАГЕР | м3 | 156.25
4 | ПРЕВОЗ С РЪЧНИ КОЛИЧКИ НА 200М ТР. Р-Е | М3 | 156.25
5 | ПРЕВОЗ ИЗКОПАНА ЗЕМНА МАСА НА 3 КМ | м3 | 513.75
6 | ДОСТАВКА И ПОЛАГАНЕ НА HDPE ФОЛИО d = 2.0 мм | м2 | 1943.75
7 | ДОСТАВКА И ПОЛАГАНЕ НА ГЕОТЕКСТИЛ С ТЕГЛО 1200 гр/ м2 | м2 | 3887.5
8 | ДОСТАВКА И ПОЛАГАНЕ НА ДРЕНАЖЕН ГЕОКОМПОЗИТ | м2 | 1943.75
9 | ЧАКЪЛ С ЕДРИНА 4-8СМ | м3 | 205.63
10 | ЧАКЪЛ С ЕДРИНА 1-3СМ | М3 | 1095
11 | ПРЕВОЗ ЧАКЪЛ | м3 | 1300.63
12 | НАПРАВА ДРЕНАЖИ ОТ HDPE ТРЪБИ Ф200 СЪС ШЛЕЦЕ 15/100ММ-ШАХМАТНО | м | 684.38
ДЕПО '' САДИНАТА'' - СИСТЕМА ЗА АТМОСФЕРНИ ВОДИ
ЗЕМНИ РАБОТИ
1 | ИЗКОП С БАГЕР ЗЕМ.ПОЧВИ / ХУМУС / ПРИ НОРМ.У-ВИЯ НА ТРАНСПОРТ | м3 | 4600
2 | ТЪНКИ ИЗКОПИ ДО 0.5М В ЗЕМНИ ПОЧВИ/ ХУМУС/ РЪЧНО | м3 | 500
3 | НАТОВАРВАНЕ ХУМУС ОТ РЪЧЕН ИЗКОП НА ТРАНСПОРТ С БАГЕР | м3 | 500
4 | ПРЕВОЗ ИЗКОПАНА ЗЕМНА МАСА / ХУМУС/ НА 3 км | м3 | 5100
ЗЕМНИ РАБОТИ
ЕКСПЛОАТАЦИОННИ ПЪТИЩА И БЕТ. ПЛОЩАДКИ
1 | ИЗКОПИ ЗА ПЪТИЩА В ЗЕМНИ ПОЧВИ - МАШИННО | м3 | 3240
2 | ИЗКОПИ ЗА ПЪТИЩА - РЪЧНО | м3 | 360
3 | НАПРАВА НАСИП ЗА ПЪТИЩА И ЖП ЛИНИИ В ЗЕМНИ ПОЧВИ | м3 | 1200
4 | НАТОВАРВАНЕ ИЗЛИШНА ЗЕМНА ПОЧВА НА ТРАНСПОРТ С БАГЕР | м3 | 2400
5 | ПРЕВОЗ ИЗКОПАНА ЗЕМНА МАСА НА 3 км | м3 | 2400
6 | ПОДГОТОВКА НА ОСНОВАТА ЗА НАПРАВА НА ПЪТИЩА И ПЛОЩАДКИ | м2 | 10200
7 | ДОСТАВКА И ПОЛАГАНЕ НА ГЕОТЕКСТИЛ С ТЕГЛО 500 гр/ м2 | м2 | 10200
8 | КАМЕННА ОСНОВА ОТ ЕДРОТРОШЕНИ КАМЪНИ (75до120)ММ | м3 | 7650
9 | ДРЕНИРАЩ ПЯСЪЧЕН СЛОЙ | м3 | 510
10 | ДОСТАВКА И ПОЛАГАНЕ НА ПОЛИЕТИЛЕНОВО ФОЛИО | м2 | 10200
11 | СТОМАНОБЕТОН В 35 - ДЕБ. 20 СМ С БЕТОНПОМПА | м3 | 2040
ЕКСПЛОАТАЦИОННИ ПЪТИЩА И БЕТ. ПЛОЩАДКИ
РАБОТНИ / ВЪТРЕШНИ / ПЪТИЩА ВЪРХУ ОТПАДЪК
1 | ПОДГОТОВКА НА ОСНОВАТА ЗА НАПРАВА НА ПЪТИЩА И ПЛОЩАДКИ | м2 | 12000
2 | ОСНОВА ОТ ЗАКЛИНЕН ТРОШЕН КАМЪК (ТРОШЕНОКАМЕННА НАСТИЛКА) | м3 | 7200
3 | ЕД.ПОВ.ОБРАБОТКА (ЗАПЕЧАТКА) С БИТУМ 1,5-2 Л/М3 И КАМ.ФРАКЦИИ (НАФТА) | 100 м2 | 120
РАБОТНИ / ВЪТРЕШНИ / ПЪТИЩА ВЪРХУ ОТПАДЪК
ДЕПО ''САДИНАТА'' - ТЕХНОЛОГИЯ НА НАТРУПВАНЕ НА БО
| ОБЩА СТОЙНОСТ ЗА ТАБЛИЦА №2: | ЛЕВА | ……… | без ДДС
Т А Б Л И Ц А №3
СТРОИТЕЛНА ЧАСТ ПО ПОДОБЕКТИ – ИНЖЕНЕРНИ МРЕЖИ И ПЪТИЩА код: 430/02_03
№ | Наименование | Мярка | К-во | Цена | Стойност
1 | 2 | 3 | 4 | 5 | 6
ПРОТИВОПОЖАРЕН ВОДОПРОВОД
1 | ИЗКОП С БАГЕР ЗЕМ.ПОЧВИ ПРИ НОРМ.У-ВИЯ НА ТРАНСПОРТ | м3 | 1366.2
2 | ИЗКОП С БАГЕР ЗЕМ.ПОЧВИ ПРИ НОРМ.У-ВИЯ НА ОТВАЛ | м3 | 2460.1
3 | ИЗКОП С ОГР.ШИРИНА 1.2до4М - РЪЧНО УКРЕПЕН В ЗЕМНИ ПОЧВИ С Н=или<2М | м3 | 675.2
4 | ПРЕХВЪРЛЯНЕ ЗЕМ.ПОЧВИ ДО 3М ХОРИЗ. ИЛИ 2М ВЕРТ.РАЗСТОЯНИЕ - РЪЧНО | м3 | 675.2
5 | РАЗРИВАНЕ РЪЧНО ЗЕМНИ ПОЧВИ | м3 | 675.2
6 | ПОДРАВНЯВАНЕ И УПЛЪТНЯВАНЕ ДЪНОТО НА ИЗКОПА - РЪЧНО | м2 | 2484
7 | ПОДЛОЖКА ОТ ПЯСЪК | м3 | 248.4
8 | НЕПЛЪТНО УКРЕПВАНЕ И РАЗКРЕПВАНЕ НА ИЗКОПИ В=или<6М Н=или<2М В ЗЕМНИ ПОЧВИ | м2 | 3864
9 | ДОСТАВКА И МОНТАЖ НА ПЕВП Ф 125, PN 10 | м | 2760
10 | ПРЕДВАРИТЕЛНО ИЗПИТВАНЕ НАПОРНИ ТРЪБИ ПЕВП Ф 125 PN 10 | м | 2760
11 | ДОСТАВКА И МОНТАЖ НА ПОЖАРНИ ХИДРАНТИ - ПХ ф70/80ММ НАДЗЕМЕН - КОМПЛЕКТ | бр. | 33
12 | МОНТАЖ СК С ПРЕДП.ГАРНИТУРА ф125ММ - КОМПЛЕКТ | бр. | 7
13 | МОНТАЖ СК С ПРЕДП.ГАРНИТУРА ф150ММ | бр. | 7
14 | ДОСТАВКА ТРОЙНИК ПЕ 125/125 | бр. | 2
15 | ДОСТАВКА КОЛЯНО Ф 125 | бр. | 2
16 | ДОСТАВКА ДЪГА ПЕ Ф 125/45 гр. | бр. | 5
17 | ДОСТАВКА ФЛАНШОВ НАКРАЙНИК Ф 90 ПЕ | бр. | 1
18 | МОНТАЖ ПЕ ТРОЙНИЦИ, КОЛЕНА, ДЪГИ И НАКРАЙНИЦИ ф 125 мм | бр. | 10
19 | НАПРАВА ОПОРНИ БЛОКОВЕ НА ХОРИЗОНТАЛНИ ЧУПКИ | бр. | 107
20 | ОБРАТЕН НАСИП ОТ ПЯСЪК НАД ТЕМЕ ТРЪБА | м3 | 1117.8
21 | УПЛЪТНЯВАНЕ ПЯСЪК С ПНЕВМАТИЧНА ТРАМБОВКА ПЛАСТ НА ПЛАСТОВЕ 20-30 СМ | м3 | 1117.8
22 | РАЗРИВАНЕ С БУЛДОЗЕР ИЛИ ЗАСИПВАНЕ ИЗКОПИ С ПРОБЕГ 41до100М ПРИ НОРМ.У-ВИЯ | м3 | 2821.8
23 | ОБРАТНО ЗАСИПВАНЕ - РЪЧНО | м3 | 313.5
24 | УПЛЪТНЯВАНЕ ЗЕМНИ ПОЧВИ С ПНЕВМАТИЧНА ТРАМБОВКА ПЛАСТ 20СМ | м3 | 3135.3
25 | ПРЕВОЗ ИЗЛИШНА ЗЕМНА МАСА НА 3 км | м3 | 1366.2
26 | ОКОНЧАТЕЛНО ИЗПИТВАНЕ НАПОРНИ ТРЪБИ ПЕВП Ф 125 PN 10 | м | 2760
27 | ДОСТАВКА И МОНТАЖ НА ПРОТИВОПОЖАРНИ ШКАФОВЕ | бр. | 3
28 | ДОСТАВКА ПОЖАРНИ ЩРАНГОВЕ Ф 80 С ДЪЛЖИНА 30 М | бр. | 12
29 | ДОСТАВКА И ПОЛАГАНЕ СИГНАЛНА ЛЕНТА | м | 2760
ПРОТИВОПОЖАРЕН ВОДОПРОВОД
ТРЪБОПРОВОДИ ЗА БИТОВО-ФЕКАЛНИ ВОДИ И ПИТЕЕН ВОДОПРОВОД
1 | ИЗКОП С БАГЕР ЗЕМ.ПОЧВИ ПРИ НОРМ.У-ВИЯ НА ТРАНСПОРТ | м3 | 49.2
2 | ИЗКОП С БАГЕР ЗЕМ.ПОЧВИ ПРИ НОРМ.У-ВИЯ НА ОТВАЛ | м3 | 661.74
3 | ИЗКОП С ОГР.ШИРИНА ДО 1.2М - РЪЧНО УКРЕПЕН В ЗЕМНИ ПОЧВИ С Н=или<2М | м3 | 125.46
4 | ПРЕХВЪРЛЯНЕ ЗЕМ.ПОЧВИ ДО 3М ХОРИЗ. ИЛИ 2М ВЕРТ.РАЗСТОЯНИЕ - РЪЧНО | м3 | 125.46
5 | ПОДРАВНЯВАНЕ И УПЛЪТНЯВАНЕ ДЪНОТО НА ИЗКОПА - РЪЧНО | м2 | 492
6 | ПОДЛОЖКА ОТ ПЯСЪК | м3 | 49.2
7 | НЕПЛЪТНО УКРЕПВАНЕ И РАЗКРЕПВАНЕ НА ИЗКОПИ В=или<6М Н=или<2М В ЗЕМНИ ПОЧВИ | м2 | 574
8 | ДОСТАВКА И МОНТАЖ НА НАПОРНИ ТРЪБИ ПЕВП Ф 63 PN 10 ЗА БФВ | м | 410
9 | ДОСТАВКА И МОНТАЖ НА НАПОРНИ ТРЪБИ ПЕВП Ф 50 PN 10 ЗА ВОДОПРОВОД | м | 397
10 | ПРЕДВАРИТЕЛНО ИЗПИТВАНЕ НАПОРНИ ТРЪБИ ПЕВП Ф 63 И Ф 50 | м | 807
11 | ОБРАТЕН НАСИП ОТ ПЯСЪК НАД ТЕМЕ ТРЪБА | м3 | 172.2
12 | УПЛЪТНЯВАНЕ ПЯСЪК С ПНЕВМАТИЧНА ТРАМБОВКА ПЛАСТ НА ПЛАСТОВЕ 20-30 СМ | м3 | 172.2
13 | РАЗРИВАНЕ С БУЛДОЗЕР ИЛИ ЗАСИПВАНЕ ИЗКОПИ С ПРОБЕГ 41до100М ПРИ НОРМ.У-ВИЯ | м3 | 708.48
14 | ОБРАТНО ЗАСИПВАНЕ - РЪЧНО | м3 | 78.72
15 | УПЛЪТНЯВАНЕ ЗЕМНИ ПОЧВИ С ПНЕВМАТИЧНА ТРАМБОВКА ПЛАСТ 20СМ | м3 | 787.2
16 | ПРЕВОЗ ИЗЛИШНА ЗЕМНА МАСА НА 3 км | м3 | 49.2
17 | ОКОНЧАТЕЛНО ИЗПИТВАНЕ НАПОРНИ ТРЪБИ ПЕВП Ф 63 И Ф 50 | м | 807
ТРЪБОПРОВОДИ ЗА БИТОВО-ФЕКАЛНИ ВОДИ И ПИТЕЕН ВОДОПРОВОД
ОТВЕЖДАЩ КОЛЕКТОР ЗА ПРЕЧИСТВАЩИ ВОДИ ОТ ПСОВ ДО РШ 22
1 | ИЗКОП С БАГЕР ЗЕМ.ПОЧВИ ПРИ НОРМ.У-ВИЯ НА ТРАНСПОРТ | м3 | 340.08
2 | ИЗКОП С БАГЕР ЗЕМ.ПОЧВИ ПРИ НОРМ.У-ВИЯ НА ОТВАЛ | м3 | 582.68
3 | ИЗКОП С ОГР.ШИРИНА 1.2до4М - РЪЧНО УКРЕПЕН В ЗЕМНИ ПОЧВИ С Н=или<2М | м3 | 150.55
4 | ИЗКОП С ОГР.ШИРИНА 1.2до4М - РЪЧНО УКРЕПЕН В ЗЕМНИ ПОЧВИ С Н=2до4М | м3 | 12.29
5 | ПРЕХВЪРЛЯНЕ ЗЕМ.ПОЧВИ ДО 3М ХОРИЗ. ИЛИ 2М ВЕРТ.РАЗСТОЯНИЕ - РЪЧНО | м3 | 162.84
6 | НЕПЛЪТНО УКРЕПВАНЕ И РАЗКРЕПВАНЕ НА ИЗКОПИ В=или<6М Н=или<2М В ЗЕМНИ ПОЧВИ | м2 | 208
7 | НЕПЛЪТНО УКРЕПВАНЕ И РАЗКРЕПВАНЕ НА ИЗКОПИ В=или<6М Н=2до4М В ЗЕМНИ ПОЧВИ | м2 | 117
8 | ПОДРАВНЯВАНЕ И УПЛЪТНЯВАНЕ ДЪНОТО НА ИЗКОПА - РЪЧНО | м2 | 655.85
9 | ПОДЛОЖКА ОТ ПЯСЪК | м3 | 98.38
10 | ДОСТАВКА И ПОЛАГАНЕ ПРЕДВ. НАПРЕГНАТИ СТ.Б. МУФЕНИ ТРЪБИ С АВТОКРАН Ф500 ЗА 10А | м | 494
11 | НАПРАВА НА УЛИЧНИ РШ ОТВОР 0.6О М ОТ СГЛОБ.ЕЛЕМЕНТИТИ ЗА КАНАЛИ С ДЪЛБОЧИНА 3 М | бр. | 3
12 | НАПРАВА НА УЛИЧНИ РШ ОТВОР 0.6О М ОТ СГЛОБ.ЕЛЕМЕНТИТИ ЗА КАНАЛИ С ДЪЛБОЧИНА 2 М | бр. | 7
13 | ПРЕДВАРИТЕЛНО ИЗПИТВАНЕ НА СТОМАНОБ. ТРЪБИ Ф 500 | м | 494
14 | ОБРАТЕН НАСИП ОТ ПЯСЪК НАД ТЕМЕ ТРЪБА | м3 | 241.7
15 | УПЛЪТНЯВАНЕ ПЯСЪК С ПНЕВМАТИЧНА ТРАМБОВКА ПЛАСТ НА ПЛАСТОВЕ 20-30 СМ | м3 | 241.7
16 | РАЗРИВАНЕ С БУЛДОЗЕР ИЛИ ЗАСИПВАНЕ ИЗКОПИ С ПРОБЕГ 41до100М ПРИ НОРМ.У-ВИЯ | м3 | 670.97
17 | ОБРАТНО ЗАСИПВАНЕ - РЪЧНО | м3 | 74.55
18 | УПЛЪТНЯВАНЕ ЗЕМНИ ПОЧВИ С ПНЕВМАТИЧНА ТРАМБОВКА ПЛАСТ 20СМ | м3 | 745.52
19 | ПРЕВОЗ ИЗЛИШНА ЗЕМНА МАСА НА 3 км | м3 | 340.08
20 | ОКОНЧАТЕЛНО ИЗПИТВАНЕ НА СТОМАНОБ. ТРЪБИ Ф 500 | м | 494
ОТВЕЖДАЩ КОЛЕКТОР ЗА ПРЕЧИСТВАЩИ ВОДИ ОТ ПСОВ ДО РШ 22
ЕКСПЛОАТАЦИОНЕН ПЪТ
1 | ИЗКОП С БАГЕР ЗЕМ.ПОЧВИ / ХУМУС / ПРИ НОРМ.У-ВИЯ НА ТРАНСПОРТ | м3 | 5200
2 | ТЪНКИ ИЗКОПИ ДО 0.5М В ЗЕМНИ ПОЧВИ/ ХУМУС/ РЪЧНО | м3 | 570
3 | НАТОВАРВАНЕ ХУМУС ОТ РЪЧЕН ИЗКОП НА ТРАНСПОРТ С БАГЕР | м3 | 570
4 | ПРЕВОЗ ИЗКОПАНА ЗЕМНА МАСА / ХУМУС/ НА 3 км | м3 | 5770
5 | ИЗКОПИ ЗА ПЪТИЩА В ЗЕМНИ ПОЧВИ - МАШИННО | м3 | 5175
6 | ИЗКОПИ ЗА ПЪТИЩА - РЪЧНО | м3 | 575
7 | НАПРАВА НАСИП ЗА ПЪТИЩА И ЖП ЛИНИИ В ЗЕМНИ ПОЧВИ | м3 | 1723
8 | ИЗКОП С БАГЕР ЗЕМ.ПОЧВИ ПРИ НОРМ.У-ВИЯ НА ТРАНСПОРТ - ЗА ОКОПИ И ДРЕНАЖИ | м3 | 3446
9 | ТЪНКИ ИЗКОПИ ДО 0.5М В ЗЕМНИ ПОЧВИ РЪЧНО - ЗА СЪОРЪЖЕНИЯ | м3 | 360
10 | ПРЕВОЗ ИЗЛИШНА ЗЕМНА МАСА НА 3 км | м3 | 4027
11 | ОСНОВА ОТ ЗАКЛИНЕН ТРОШЕН КАМЪК (ТРОШЕНОКАМЕННА НАСТИЛКА) | м3 | 9145
12 | ДОСТАВКА И ПОЛАГАНЕ НА МАТЕРИАЛ ЗА ОСНОВА НА БАНКЕТИТЕ ОТ КАМЕННИ ФРАКЦИИ | м3 | 2634
13 | НАПРАВЛЯВАЩИ БЕТОНОВИ ИВИЦИ 25/10 (СКРИТИ БОРДЮРИ) | м | 4094
14 | НАПРАВА БАНКЕТ С БЕТОН В 20 С БЕТОНПОМПА | м3 | 130
15 | НАПРАВА КАНАВКА С БЕТОН В 20 С БЕТОНПОМПА | м3 | 50
16 | ДОСТАВКА И МОНТАЖ ЕЛАСТИЧНА ОГРАДА | м | 539
17 | НЕПРЕКЪСНАТИ ТЕСНИ И ШИРОКИ ЛИНИИ С ПЕРЛИ 3А ХОРИ3ОНТАЛНА МАРКИРОВКА | 10 м2 | 19.1
18 | РЕФЛЕКТИРАЩИ ЗНАЦИ ЗА ВЕРТ.МАРКИРОВКА | м2 | 197
19 | ДОСТАВКА И МОНТАЖ НА КОРИТА ЕО 1.5-100 | бр. | 2180
20 | КОФРАЖ АРМИРАНИ И НЕАРМ.БЕТОНОВИ СТЕНИ,КАНАЛИ,ПАРАПЕТИ,АС.ШАХТИ С d=или<15СМ | м2 | 720
21 | МОНОЛИТЕН СТОМАНОБЕТОН В20 ЗА ПОДП. СТЕНИ, Ф-ТИ И УСТОИ С БЕТОНПОМПА | м3 | 97
22 | ТРЪБНИ СТ.БЕТ.ВОДОСТОЦИ С ОТВОР 1.00М В НЕЗАМРЪЗВАЩИ И ЗАМРЪЗВАЩИ ПОЧВИ | м | 76
23 | БЕТОНОВА НАСТИЛКА В 30 - РЪЧНО С d=10 до 40 СМ | м3 | 2577
24 | ДРЕНИРАЩ ПЯСЪЧЕН СЛОЙ | м3 | 387
25 | ДОСТАВКА И ПОЛАГАНЕ НА ПОЛИЕТИЛЕНОВО ФОЛИО | м2 | 12886
26 | ИЗРАБОТКА И МОНТАЖ АРМИРОВКА - ОБ. И СР.СЛОЖНОСТ 6до12ММ ОТ А1 , А2 И А3 | кг | 105408
27 | НАПРАВА НА ПОКРИТ ОКОП | м | 30
28 | ДОСТАВКА И ПОЛАГАНЕ НА ИТАЛИАНСКИ УЛЕИ ЗА ОТВОДНЯВАНЕ НА ПЪТНИ НАСТИЛКИ | м | 7
ЕКСПЛОАТАЦИОНЕН ПЪТ
СЪОРЪЖЕНИЕ ПРИ АВАРИЕН ИЗХОД
1 | СТОМАНОБЕТОН В15 ЗА СТЕНИ С БЕТОНПОМПА | м3 | 6.66
2 | ИЗРАБОТКА НА МЕТАЛНА РЕШЕТКА-ГРЕДА И РЕБРА | тона | 0.33
3 | МОНТАЖ МЕТАЛНА КОНСТРУКЦИЯ | тона | 0.33
4 | КОФРАЖ НЕАРМИРАНИ БЕТОНОВИ СТЕНИ, КАНАЛИ | м2 | 27.72
5 | ДОСТАВКА И МОНТАЖ ПОРТАЛ /ПЛЪЗГАЩА ВРАТА/ | бр. | 1
СЪОРЪЖЕНИЕ ПРИ АВАРИЕН ИЗХОД
ОГРАДА
1 | ИЗКОП С БАГЕР ЗЕМ.ПОЧВИ ПРИ НОРМ.У-ВИЯ НА ТРАНСПОРТ | м3 | 48
2 | ИЗКОП С БАГЕР ЗЕМ.ПОЧВИ ПРИ НОРМ.У-ВИЯ НА ОТВАЛ | м3 | 254.5
3 | ИЗКОП ЯМИ РЪЧНО 2до10М2 Н=или<2М В ЗЕМНИ ПОЧВИ | м3 | 50
4 | РАЗРИВАНЕ С БУЛДОЗЕР ИЛИ ЗАСИПВАНЕ ИЗКОПИ С ПРОБЕГ 41до100М ПРИ НОРМ.У-ВИЯ | м3 | 244.5
5 | ОБРАТНО ЗАСИПВАНЕ - РЪЧНО | м3 | 60
6 | УПЛЪТНЯВАНЕ ЗЕМНИ ПОЧВИ С ПНЕВМАТИЧНА ТРАМБОВКА ПЛАСТ 20СМ | м3 | 304.5
7 | ПРЕВОЗ ИЗЛИШНА ЗЕМНА МАСА НА 3 км | м3 | 48
8 | СТОМАНОБЕТОН В20 ЗА ОСНОВИ С БЕТОНПОМПА | м3 | 330
9 | ДОСТАВКА МЕТАЛНИ КОЛОВЕ ЗА ОГРАДА | кг | 11685.5
10 | МОНТАЖ МЕТАЛНИ КОЛОВЕ - РЪЧНО | тона | 11.7
11 | МИНИЗИРАНЕ ЖЕЛЕЗНИ ПОВЪРХНОСТИ | м2 | 20
12 | БЛАЖНА БОЯ ПО МЕТАЛНИ ПОВЪРХНОСТИ,ТРЪБИ,ЛАМАРИНИ,К-ЦИИ - ДВУКРАТНО | м2 | 20
13 | ДОСТАВКА НА ПОЦИНКОВАНА ОГРАДНА МРЕЖА | кг | 6242.5
14 | МОНТАЖ ЖЕЛЕЗНИ РАМКИ С ТЕЛЕНА МРЕЖА ОТ ОГРАДНИ ЕЛЕМЕНТИ | кг | 6242.5
ОГРАДА
ДЕПО ''САДИНАТА'' - ИНЖЕНЕРНИ МРЕЖИ И ПЪТИЩА
| ОБЩА СТОЙНОСТ ЗА ТАБЛИЦА №3: | ЛЕВА | ……….. | без ДДС
Т А Б Л И Ц А №4
СТРОИТЕЛНА ЧАСТ ПО ПОДОБЕКТИ – ПРЕЧИСТВАТЕЛНА СТАНЦИЯ ЗА ОТПАДНИ ВОДИ код: 430/02_04
№ | Наименование | Мярка | К-во | Цена | Стойност
1 | 2 | 3 | 4 | 5 | 6
ВЕРТИКАЛНА ПЛАНИРОВКА И ПЪТИЩА / СТРОИТЕЛНА ЧАСТ
1 | ИЗКОП И ПРЕМЕСТВАНЕ ДО 50М ЗА ПОДРАВНЯВАНЕ С БУЛДОЗЕР | м3 | 3599
2 | ТРАНШ ИЗКОПИ С В=или<10М В ЗЕМНИ ПОЧВИ С ПРЕХВ.ДО 3М - РЪЧНО | м3 | 400
3 | РАЗРИВАНЕ С БУЛДОЗЕР ИЛИ ЗАСИПВАНЕ ИЗКОПИ С ПРОБЕГ 41до100М ПРИ НОРМ.У-ВИЯ | м3 | 195
4 | УПЛЪТНЯВАНЕ ЗЕМНИ ПОЧВИ С ПРИК.ПНЕВМ.ВАЛЯК НА ПЛАСТОВЕ 20СМ НА ДЪЛЖ. 300М | м3 | 195
5 | РАЗРИВАНЕ РЪЧНО ЗЕМНИ ПОЧВИ | м3 | 20
6 | УПЛЪТНЯВАНЕ ЗЕМНИ ПОЧВИ С ПНЕВМАТИЧНА ТРАМБОВКА ПЛАСТ 20СМ | м3 | 20
7 | ИЗКОПИ ЗА ПЪТИЩА В ЗЕМНИ ПОЧВИ - МАШИННО | м3 | 303
8 | ИЗКОПИ ЗА ПЪТИЩА - РЪЧНО | м3 | 40
9 | НАПРАВА НАСИП ЗА ПЪТИЩА И ЖП ЛИНИИ В ЗЕМНИ ПОЧВИ | м3 | 37
10 | НАТОВАРВАНЕ ИЗЛИШНА ЗЕМНА ПОЧВА НА ТРАНСПОРТ С БАГЕР | м3 | 3747
11 | ПРЕВОЗ ИЗЛИШНА ЗЕМНА МАСА НА 3 км | м3 | 4090
12 | БЕТОНОВА НАСТИЛКА В 20 РЪЧНО С d=10 до 40 СМ | м3 | 174
13 | ДОСТАВКА И ПОЛАГАНЕ НА ПОЛИЕТИЛЕНОВО ФОЛИО | м2 | 870
14 | ОСНОВА ОТ ТРОШЕН КАМЪК ПОД БЕТОНОВА НАСТИЛКА | м3 | 290
15 | ИЗРАБОТКА И МОНТАЖ АРМИРОВКА - ОБ. И СР.СЛОЖНОСТ 6до12ММ ОТ А1 И А2 | кг | 8541
16 | ИЗРАБОТКА И МОНТАЖ АРМИРОВКА - СЛ. И ОС.СЛОЖНА 6до12ММ ОТ А3 | кг | 2530
17 | ВИДИМИ БЕТОНОВИ БОРДЮРИ 18/35/ 100 | м | 400
18 | НАПРАВА ТРОТОАР С БЕТОН В 20 С БЕТОНПОМПА | м3 | 20
19 | ДОСТАВКА И МОНТАЖ НА РVС ОТВОДНИТЕЛНИ КАНАЛИ С МЕТАЛНИ РЕШЕТКИ | м | 20
20 | БЕТОН В 15 ПОДЛОЖЕН С БЕТОНПОМПА | м3 | 0.5
ВЕРТИКАЛНА ПЛАНИРОВКА И ПЪТИЩА
ПЛОЩАДКОВИ КОМУНИКАЦИИ / СТРОИТЕЛНА ЧАСТ
1 | ИЗКОП С БАГЕР ЗЕМ.ПОЧВИ ПРИ НОРМ.У-ВИЯ НА ТРАНСПОРТ | м3 | 1143
2 | ИЗКОП С ОГР.ШИРИНА 1.2до4М - РЪЧНО В ЗЕМНИ ПОЧВИ НЕУКРЕПЕН Н=или<2М | м3 | 201.7
3 | ПРЕХВЪРЛЯНЕ ЗЕМ.ПОЧВИ ДО 3М ХОРИЗ. ИЛИ 2М ВЕРТ.РАЗСТОЯНИЕ - РЪЧНО | м3 | 201.7
4 | РАЗРИВАНЕ РЪЧНО ЗЕМНИ ПОЧВИ | м3 | 201.7
5 | ПОДРАВНЯВАНЕ И УПЛЪТНЯВАНЕ ДЪНОТО НА ИЗКОПА - РЪЧНО | м2 | 700
6 | ПОДЛОЖКА ОТ ПЯСЪК | м3 | 81
7 | ДОСТАВКА И ПОЛАГАНЕ НА ПЕ ГОФРИРАНИ ТРЪБИ ЗА КАНАЛИЗАЦИЯ ф 110 мм | м | 18
8 | ДОСТАВКА И ПОЛАГАНЕ НА ПЕ ГОФРИРАНИ ТРЪБИ ЗА КАНАЛИЗАЦИЯ ф 160 мм | м | 78
9 | ДОСТАВКА И ПОЛАГАНЕ НА ПЕ ГОФРИРАНИ ТРЪБИ ЗА КАНАЛИЗАЦИЯ ф 200 мм | м | 166
10 | ДОСТАВКА И ПОЛАГАНЕ НА ПЕ ГОФРИРАНИ ТРЪБИ ЗА КАНАЛИЗАЦИЯ ф 250 мм | м | 112
11 | ДОСТАВКА И ПОЛАГАНЕ НА ПЕ ГОФРИРАНИ ТРЪБИ ЗА КАНАЛИЗАЦИЯ ф 300 мм | м | 14
12 | ДОСТАВКА И ПОЛАГАНЕ НА ПЕ ГОФРИРАНИ ТРЪБИ ЗА КАНАЛИЗАЦИЯ ф 400 мм | м | 42
13 | ДОСТАВКА И ПОЛАГАНЕ НА ПЕ ГОФРИРАНИ ТРЪБИ ЗА КАНАЛИЗАЦИЯ ф 500 мм | м | 134
14 | ДОСТАВКА И ПОЛАГАНЕ НА ПП НАПОРНИ ТРЪБИ ф 60 мм PN 10 | м | 125
15 | ДОСТАВКА И ПОЛАГАНЕ НА ПП НАПОРНИ ТРЪБИ ф 75 мм PN 10 | м | 128
16 | ДОСТАВКА И ПОЛАГАНЕ НА ПП НАПОРНИ ТРЪБИ ф 160 мм PN 10 | м | 34
17 | ДОСТАВКА И ПОЛАГАНЕ НА ПП НАПОРНИ ТРЪБИ ф 200 мм PN 10 | м | 48
18 | ДОСТАВКА И ПОЛАГАНЕ НА ПП НАПОРНИ ТРЪБИ ф 315мм PN 10 | м | 12
19 | АРМИРАН БЕТОН ВЪРХУ ТРЪБИ ПОД ПЪТЯ | м3 | 3.5
20 | ТОПЛИННА ИЗОЛАЦИЯ ПО ОТКРИТИ ТРЪБИ | м | 14
21 | УЛИЧНИ РШ ЗА КРЪГЛИ КАНАЛИ С ОТВОР ф60СМ ОТ СГЛОБЯЕМИ ЕЛЕМ. С ДЪЛБ. 2М | бр. | 12
22 | НАПРАВА НА УЛИЧНИ РШ ОТВОР 0.6О М ОТ СГЛОБ.ЕЛЕМЕНТИТИ ЗА КАНАЛИ С ДЪЛБ. 3 М | бр. | 6
23 | НАПРАВА БЕТОНОВ ОТТОК ДВУСТРАНЕН | бр. | 1
24 | ДОСТАВКА И МОНТАЖ НА ПОЖАРНИ ХИДРАНТИ - ПХ ф70/80ММ | бр. | 3
25 | ПРЕДВАРИТЕЛНО ХИДРАВЛИЧНО ИЗПИТВАНЕ НА КАНАЛИЗАЦИЯ С ДУ НАД 400 ММ | м | 564
26 | ПРЕДВАРИТЕЛНО ХИДРАВЛИЧНО ИЗПИТВАНЕ НА КАНАЛБИЗАЦИЯ С ДУ ДО 400 ММ | м | 347
27 | ОБРАТЕН НАСИП ОТ ПЯСЪК НАД ТЕМЕ ТРЪБА | м3 | 310
28 | УПЛЪТНЯВАНЕ ПЯСЪК С ПНЕВМАТИЧНА ТРАМБОВКА ПЛАСТ НА ПЛАСТОВЕ 20-30 СМ | м3 | 310
29 | РАЗРИВАНЕ С БУЛДОЗЕР ИЛИ ЗАСИПВАНЕ ИЗКОПИ С ПРОБЕГ 41до100М ПРИ НОРМ.У-ВИЯ | м3 | 931.2
30 | ОБРАТНО ЗАСИПВАНЕ - РЪЧНО | м3 | 103.5
31 | УПЛЪТНЯВАНЕ ЗЕМНИ ПОЧВИ С ПНЕВМАТИЧНА ТРАМБОВКА ПЛАСТ 20СМ | м3 | 615.83
32 | НАТОВАРВАНЕ ИЗЛИШНА ЗЕМНА ПОЧВА НА ТРАНСПОРТ С БАГЕР | м3 | 25
33 | ПРЕВОЗ ИЗЛИШНА ЗЕМНА МАСА НА 3 км | м3 | 25
34 | РАЗРИВАНЕ НА ДЕПО С БУЛДОЗЕР | м3 | 25
35 | ОКОНЧАТЕЛНО ХИДРАВЛИЧНО ИЗПИТВАНЕ НА КАНАЛИЗАЦИЯ С ДУ НАД 400 ММ | м | 564
36 | ОКОНЧАТЕЛНО ХИДРАВЛИЧНО ИЗПИТВАНЕ НА КАНАЛБИЗАЦИЯ С ДУ ДО 400 ММ | м | 347
ПЛОЩАДКОВИ КОМУНИКАЦИИ
СГРАДА РЕШЕТКИ И ПОМПЕНА СТАНЦИЯ / СТРОИТЕЛНО-КОНСТРУКТИВНА ЧАСТ
1 | ИЗКОП С БАГЕР ЗЕМ.ПОЧВИ ПРИ НОРМ.У-ВИЯ НА ТРАНСПОРТ | м3 | 141.04
2 | ИЗКОП С БАГЕР ЗЕМ.ПОЧВИ ПРИ 1 УТ.У-ВИЕ НА ТРАНСПОРТ | м3 | 88.23
3 | ИЗКОП С БАГЕР ЗЕМ.ПОЧВИ ПРИ 1 УТ.У-ВИЕ НА ОТВАЛА | м3 | 130.51
4 | ТЪНКИ ИЗКОПИ ДО 0.5М ЗА ПОДРАВНЯВАНЕ | м3 | 57.25
5 | КОФРАЖ НЕАРМИРАНИ БЕТОНОВИ СТЕНИ, КАНАЛИ | м2 | 107.69
6 | КОФРАЖ ЗА ШАЙБИ | м2 | 694.74
7 | БЕТОН В 10 ПОДЛОЖЕН С БЕТОНПОМПА | м3 | 32.74
8 | СТОМАНОБЕТОН В20 - ФИЛЦОВ ЗА ОСНОВИ НА СТЕНИ С БЕТОНПОМПА | м3 | 40.81
9 | СТОМАНОБЕТОН В30 ЗА СТЕНИ И ШАЙБИ С БЕТОНПОМПА | м3 | 118.32
10 | СТОМАНОБЕТОН В30 ЗА ПЛОЧИ И ГРЕДИ ПРИ ПЛОЧИ С БЕТОНПОМПА | м3 | 9.44
11 | ИЗРАБОТКА И МОНТАЖ АРМИРОВКА - ОБ. И СР.СЛОЖНОСТ 6до12ММ ОТ А1 И А2 | кг | 1307
12 | ИЗРАБОТКА И МОНТАЖ АРМИРОВКА - ОБ. И СР.СЛОЖНОСТ 6до12ММ ОТ А3 | кг | 14349
13 | ИЗРАБОТКА НА МЕТАЛНИ К-ЦИИ ОТ ПРОФИЛНА СТОМАНА | тона | 6.42
14 | МОНТАЖ ГРЕДИ ДО 5 Т. ВИС. ДО 15 М. С МОНТ.М-НА 2 ГР. | тона | 6.42
СТРОИТЕЛНО-КОНСТРУКТИВНА ЧАСТ
СГРАДА РЕШЕТКИ И ПОМПЕНА СТАНЦИЯ / АРХИТЕКТУРНА ЧАСТ
1 | Д-КА И ПОЛАГ. НА ГЕОТЕКСТИЛ С 500 гр/ м2 ЗА ЗАЩИТА НА ХИДРОИЗ. В ОСНОВИ И СТЕНИ | м2 | 678.4
2 | ХИДРОИЗОЛАЦИОННА РVС МЕМБРАНА 1.8 ММ, АРМИРАНА СЪС СИНТЕТ . МРЕЖА В ОСНОВИ | м2 | 339.2
3 | БИТУМЕН ГРУНД | м2 | 339.2
4 | ДОСТАВКА И МОНТАЖ НА ПАРОИЗОЛАЦИЯ ОТ ПОЛИЕТИЛЕНОВО ФОЛИО 1 ПЛАСТ | м2 | 339.2
5 | ТОПЛОИЗОЛАЦИЯ XPS С ДЕБ. 7СМ В ОСНОВИ | м2 | 339.2
6 | ТОПЛОИЗОЛАЦИЯ XPS С ДЕБ. 7СМ ПО СТЕНИ | м2 | 165.5
7 | ФАСАДНО ТРЪБНО СКЕЛЕ С Н=или<30М | м2 | 220
8 | ДОСТАВКА СТЪЛБИЩЕН ПАРАПЕТ ОТ НЕРЪЖДАВЕЙКА | кг | 551
9 | МОНТАЖ СТЪЛБИЩЕН ПАРАПЕТ | м | 121
10 | ДОСТАВКА ПОКРИВНИ ПАНЕЛИ ОТ LT ЛАМАРИНА С ТОПЛОИЗОЛАЦИЯ | м2 | 130
11 | МОНТАЖ ПАНЕЛИ ОТ LT ЛАМАРИНА ПО ПОКРИВ В/У ГОТОВА МЕТАЛНА СКАРА | м2 | 130
12 | ВИСЯЩИ ОЛУЦИ ОТ ПОЦИНКОВАНА ЛАМАРИНА | м | 15.7
13 | ДОСТАВКА И МОНТАЖ НА ГОТОВИ PVC ВОДОСТОЧНИ КАЗАНЧЕТА | бр. | 2
14 | ДОСТАВКА И МОНТАЖ НА ГОТОВИ PVC ВОДОСТОЧНИ ТРЪБИ | м | 8
15 | ОБШИВКА ПОКРИВИ,КОРНИЗИ,УЛАМИ И ПОЛИ С ПОЦИНКОВАНА ЛАМАРИНА 0.5 ММ | м2 | 26.7
16 | ВЪНШНА КАМЕННА ОБЛИЦОВКА ПО ЦОКЪЛ | м2 | 9.5
17 | СТЪКЛОМРЕЖА С ДЮБЕЛИ ПО БЕТОНОВИ ПОВЪРХНОСТИ И ЪГЛИ | м2 | 165.5
18 | РЪБОХРАНИТЕЛИ С МРЕЖА ЗА ВЪНШНИ ЪГЛИ | м | 123.6
19 | АНТИКОР. ЗАЩИТА В/У ЦИМ. ЗАМ. - 2 ПЛ. ЕПОКСИДЕН ГРУНД + 2 ПЛ. ЕПОКСИДЕН ЛАК | м2 | 270.2
20 | ВЪНШНА ПОЛИМЕРНА МАЗИЛКА ЦВЯТ 9010 ПО RAL | м2 | 165.5
21 | АРМИРАНА ШЛАЙФАНА БЕТОНОВА НАСТИЛКА В 20 W 0.4 | м3 | 10.7
22 | ДОБАВКА ЗА ШЛАЙФАНЕ НА БЕТОН | м2 | 53.5
23 | ГРУНДИРАНЕ В/У БЕТОНОВИ ПОВЪРХНОСТИ | м2 | 318
24 | БОЯДИСВАНЕ С ВЛАГОУСТОЙЧИВА БОЯ В/У ГРУНДИРАНИ ПОВЪРХНОСТИ - ДВУКРАТНО | м2 | 318
25 | ДОСТАВКА МЕТАЛНА ВРАТА НА ЩОК СЪС СЕКРЕТНА БРАВА | м2 | 9.6
26 | ДОСТАВКА НА МЕТАЛНА РОЛЕТНА ВРАТА 300/300 СМ С ИЗОЛАЦИОНЕН ПАНЕЛ | бр. | 1
27 | МОНТАЖ ЖЕЛЕЗНИ ВРАТИ | кг | 450
28 | ДОСТАВКА АЛУМИНИЕВИ ПРОЗОРЦИ И ВИТРИНИ СЪС СТЪКЛОПАКЕТ С ПРЕК . ТЕРМОМОСТ | м2 | 38
29 | МОНТАЖ АЛУМИНИЕВИ ПРОЗОРЦИ И ВИТРИНИ | м2 | 38
АРХИТЕКТУРНА ЧАСТ
СГРАДА РЕШЕТКИ И ПОМПЕНА СТАНЦИЯ
РЕЗЕРВОАР V= 180 м3 - 2 бр. / СТРОИТЕЛНА ЧАСТ
1 | ИЗКОП С БАГЕР ЗЕМ.ПОЧВИ ПРИ НОРМ.У-ВИЯ НА ОТВАЛ | м3 | 163.34
2 | ТЪНКИ ИЗКОПИ ДО 0.5М ЗА ПОДРАВНЯВАНЕ | м3 | 49
3 | КОФРАЖ ЗА РЕЗЕРВОАРИ - ВЪНШНИ КРЪГЛИ ПРОТИВОЗЕМ.ШАЙБИ | 100 м2 | 6.39
4 | ДОБАВКА ЗА КОФРАЖ НА СВОДОВИ И КУПОЛООБРАЗНИ ПЛОЧИ | м2 | 58.5
5 | КОФРАЖ ВСИЧКИ СТ.Б.ПЛОЧИ ПРИ d=или<15СМ И ГРЕДИ ПРИ ПЛОЧИ | м2 | 58.5
6 | СТОМАНОБЕТОН В 15 ЗА МАСИВНИ ОСНОВИ И СТЕНИ С БЕТОНПОМПА | м3 | 14.32
7 | СТОМАНОБЕТОН В 25, W 0.6 - ФИЛЦОВ ЗА ОСНОВИ НА СТЕНИ, КОЛОНИ С БЕТОНПОМПА | м3 | 36.28
8 | СТОМАНОБЕТОН В 25, W 0.6 - ФИЛЦОВ ЗА СТЕНИ И ШАЙБИ С БЕТОНПОМПА | м3 | 89.06
9 | ИЗРАБОТКА И МОНТАЖ АРМИРОВКА - ОБ. И СР.СЛОЖНОСТ 6до12ММ ОТ А1 И А2 | кг | 1672
10 | ИЗРАБОТКА И МОНТАЖ АРМИРОВКА - ОБ. И СР.СЛОЖНОСТ 6до12ММ ОТ А3 | кг | 8598
11 | ГЛАНЦ.ЦИМ.ЗАМАЗКА 2.5 СМ. В 2 ПЛ. ЗА ЗАКР.РЕЗЕРВОАРИ (1:2+1:1) | 100 м2 | 3.98
12 | СТОМАНОБЕТОН В 25, W 0.6 ЗА РЕБР. ПЛОЧИ С БЕТОНПОМПА | м3 | 7.02
13 | ФАСАДНО ТРЪБНО СКЕЛЕ С Н=или<30М | м2 | 452.16
РЕЗЕРВОАР V= 180 м3 - 2 бр.
РЕЗЕРВОАР V = 600м3 / СТРОИТЕЛНА ЧАСТ
1 | ИЗКОП С БАГЕР ЗЕМ.ПОЧВИ ПРИ НОРМ.У-ВИЯ НА ОТВАЛ | м3 | 194.29
2 | ТЪНКИ ИЗКОПИ ДО 0.5М ЗА ПОДРАВНЯВАНЕ | м3 | 51.58
3 | КОФРАЖ ЗА РЕЗЕРВОАРИ - ВЪНШНИ КРЪГЛИ ПРОТИВОЗЕМ.ШАЙБИ | 100 м2 | 5.81
4 | КОФРАЖ ВСИЧКИ СТ.Б.ПЛОЧИ ПРИ d=или<15СМ И ГРЕДИ ПРИ ПЛОЧИ | м2 | 81.64
5 | ДОБАВКА ЗА КОФРАЖ НА СВОДОВИ И КУПОЛООБРАЗНИ ПЛОЧИ | м2 | 81.64
6 | СТОМАНОБЕТОН В 15 ЗА МАСИВНИ ОСНОВИ И СТЕНИ С БЕТОНПОМПА | м3 | 22.42
7 | СТОМАНОБЕТОН В 25, W 0.6 - ФИЛЦОВ ЗА ОСНОВИ НА СТЕНИ, КОЛОНИ С БЕТОНПОМПА | м3 | 44.24
8 | СТОМАНОБЕТОН В 25, W 0.6 - ФИЛЦОВ ЗА СТЕНИ И ШАЙБИ С БЕТОНПОМПА | м3 | 111.03
9 | СТОМАНОБЕТОН В 25, W 0.6 ЗА РЕБР. ПЛОЧИ С БЕТОНПОМПА | м3 | 12.19
10 | ИЗРАБОТКА И МОНТАЖ АРМИРОВКА - ОБ. И СР.СЛОЖНОСТ 6до12ММ ОТ А1 И А2 | кг | 2469
11 | ИЗРАБОТКА И МОНТАЖ АРМИРОВКА - ОБ. И СР.СЛОЖНОСТ 6до12ММ ОТ А3 | кг | 17613
12 | ФАСАДНО ТРЪБНО СКЕЛЕ С Н=или<30М | м2 | 350.42
13 | ГЛАНЦ.ЦИМ.ЗАМАЗКА 2.5 СМ. В 2 ПЛ. ЗА ЗАКР.РЕЗЕРВОАРИ (1:2+1:1) | 100 м2 | 4.27
РЕЗЕРВОАР V = 600м3
РАЗПРЕДЕЛИТЕЛНА КРАНОВА ШАХТА / СТРОИТЕЛНА ЧАСТ
1 | ИЗКОП С БАГЕР ЗЕМ.ПОЧВИ ПРИ НОРМ.У-ВИЯ НА ТРАНСПОРТ | м3 | 33.7
2 | ИЗКОП С БАГЕР ЗЕМ.ПОЧВИ ПРИ НОРМ.У-ВИЯ НА ОТВАЛ | м3 | 63.3
3 | ТЪНКИ ИЗКОПИ ДО 0.5М ЗА ПОДРАВНЯВАНЕ | м3 | 9.7
4 | ПРЕХВЪРЛЯНЕ ЗЕМ.ПОЧВИ ДО 3М ХОРИЗ. ИЛИ 2М ВЕРТ.РАЗСТОЯНИЕ - РЪЧНО | м3 | 73
5 | РАЗРИВАНЕ С БУЛДОЗЕР ИЛИ ЗАСИПВАНЕ ИЗКОПИ С ПРОБЕГ 41до100М ПРИ НОРМ.У-ВИЯ | м3 | 53
6 | УПЛЪТНЯВАНЕ ЗЕМНИ ПОЧВИ С ПРИК.ПНЕВМ.ВАЛЯК НА ПЛАСТОВЕ 20СМ НА ДЪЛЖ. 300М | м3 | 53
7 | РАЗРИВАНЕ РЪЧНО ЗЕМНИ ПОЧВИ | м3 | 20
8 | УПЛЪТНЯВАНЕ ЗЕМНИ ПОЧВИ С ПНЕВМАТИЧНА ТРАМБОВКА ПЛАСТ 20СМ | м3 | 20
9 | ПРЕВОЗ ЗЕМНА МАСА НА ДЕПО НА 3 км | м3 | 33.7
10 | КОФРАЖ АРМИРАНИ И НЕАРМ.БЕТОНОВИ СТЕНИ,КАНАЛИ, С d=или<15СМ | м2 | 62
11 | КОФРАЖ ВСИЧКИ СТ.Б.ПЛОЧИ ПРИ d=или<15СМ И ГРЕДИ ПРИ ПЛОЧИ | м2 | 7.5
12 | БЕТОН В 10 ПОДЛОЖЕН С БЕТОНПОМПА | м3 | 1.2
13 | СТОМАНОБЕТОН В 25, W 0.6 ЗА ДЪНО С БЕТОНПОМПА | м3 | 3.2
14 | СТОМАНОБЕТОН В 25, W 0.6 ЗА ПРАВИ СТЕНИ С БЕТОНПОМПА | м3 | 7.2
15 | СТОМАНОБЕТОН В 25, W 0.4 ЗА ПЛОЧИ И ГРЕДИ С БЕТОНПОМПА | м3 | 1.1
16 | ИЗРАБОТКА И МОНТАЖ АРМИРОВКА - ОБ. И СР.СЛОЖНОСТ 6до12ММ ОТ А1 И А2 | кг | 15
17 | ИЗРАБОТКА И МОНТАЖ АРМИРОВКА - ОБ. И СР.СЛОЖНОСТ 6до12ММ ОТ А3 | кг | 1100
18 | ДОСТАВКА ЗАКЛАДНИ ЧАСТИ | тона | 0.05
19 | МОНТАЖ ЗАКЛАДНИ ЧАСТИ - РЪЧНО | тона | 0.05
20 | Антикор. защита - 1 пл. антикорозионен грунд + 2 пл. нитроцелулозен лак | м2 | 2.12
21 | БИТУМЕН ГРУНД | м2 | 31
РАЗПРЕДЕЛИТЕЛНА КРАНОВА ШАХТА
ШАХТА КЪМ УСРЕДНИТЕЛ - 5 БР. / СТРОИТЕЛНА ЧАСТ
1 | ИЗКОП С БАГЕР ЗЕМ.ПОЧВИ ПРИ НОРМ.У-ВИЯ НА ТРАНСПОРТ | м3 | 14
2 | ИЗКОП С БАГЕР ЗЕМ.ПОЧВИ ПРИ НОРМ.У-ВИЯ НА ОТВАЛ | м3 | 58
3 | ТЪНКИ ИЗКОПИ ДО 0.5М ЗА ПОДРАВНЯВАНЕ | м3 | 8
4 | ПРЕХВЪРЛЯНЕ ЗЕМ.ПОЧВИ ДО 3М ХОРИЗ. ИЛИ 2М ВЕРТ.РАЗСТОЯНИЕ - РЪЧНО | м3 | 66
5 | РАЗРИВАНЕ С БУЛДОЗЕР ИЛИ ЗАСИПВАНЕ ИЗКОПИ С ПРОБЕГ 41до100М ПРИ НОРМ.У-ВИЯ | м3 | 53
6 | УПЛЪТНЯВАНЕ ЗЕМНИ ПОЧВИ С ПРИК.ПНЕВМ.ВАЛЯК НА ПЛАСТОВЕ 20СМ НА ДЪЛЖ. 300М | м3 | 53
7 | РАЗРИВАНЕ РЪЧНО ЗЕМНИ ПОЧВИ | м3 | 13
8 | УПЛЪТНЯВАНЕ ЗЕМНИ ПОЧВИ С ПНЕВМАТИЧНА ТРАМБОВКА ПЛАСТ 20СМ | м3 | 13
9 | ПРЕВОЗ ЗЕМНА МАСА НА ДЕПО НА 3 км | м3 | 14
10 | КОФРАЖ АРМИРАНИ И НЕАРМ.БЕТОНОВИ СТЕНИ,КАНАЛИ,ПАРАПЕТИ,АС.ШАХТИ С d<15СМ | м2 | 72.5
11 | БЕТОН В 10 ПОДЛОЖЕН С БЕТОНПОМПА | м3 | 1.5
12 | СТОМАНОБЕТОН В 25, W 0.6 ЗА ДЪНО С БЕТОНПОМПА | м3 | 2.6
13 | СТОМАНОБЕТОН В 25, W 0.6 ЗА ПРАВИ СТЕНИ С БЕТОНПОМПА | м3 | 7.4
14 | ИЗРАБОТКА И МОНТАЖ АРМИРОВКА - ОБ. И СР.СЛОЖНОСТ 6до12ММ ОТ А1 И А2 | кг | 75
15 | ИЗРАБОТКА И МОНТАЖ АРМИРОВКА - ОБ. И СР.СЛОЖНОСТ 6до12ММ ОТ А3 | кг | 475
16 | ДОСТАВКА ЗАКЛАДНИ ЧАСТИ | тона | 0.12
17 | МОНТАЖ ЗАКЛАДНИ ЧАСТИ - РЪЧНО | тона | 0.12
18 | Антикор. защита - 1 пл. антикорозионен грунд + 2 пл. нитроцелулозен лак | м2 | 5
19 | БИТУМЕН ГРУНД | м2 | 40
ШАХТА КЪМ УСРЕДНИТЕЛ - 5 БР.
ТЕХНОЛОГИЧНА СГРАДА / СТРОИТЕЛНО-КОНСТРУКТИВНА ЧАСТ
1 | ИЗКОП С БАГЕР ЗЕМ.ПОЧВИ ПРИ НОРМ.У-ВИЯ НА ТРАНСПОРТ | м3 | 3015
2 | ИЗКОП С БАГЕР ЗЕМ.ПОЧВИ ПРИ НОРМ.У-ВИЯ НА ОТВАЛ | м3 | 345
3 | ТЪНКИ ИЗКОПИ ДО 0.5М ЗА ПОДРАВНЯВАНЕ | м3 | 375
4 | ПРЕХВЪРЛЯНЕ ЗЕМ.ПОЧВИ ДО 3М ХОРИЗ. ИЛИ 2М ВЕРТ.РАЗСТОЯНИЕ - РЪЧНО | м3 | 720
5 | РАЗРИВАНЕ С БУЛДОЗЕР ИЛИ ЗАСИПВАНЕ ИЗКОПИ С ПРОБЕГ 41до100М ПРИ НОРМ.У-ВИЯ | м3 | 580
6 | УПЛЪТНЯВАНЕ ЗЕМНИ ПОЧВИ С ПРИК.ПНЕВМ.ВАЛЯК НА ПЛАСТОВЕ 20СМ НА ДЪЛЖ. 300М | м3 | 580
7 | РАЗРИВАНЕ РЪЧНО ЗЕМНИ ПОЧВИ | м3 | 140
8 | УПЛЪТНЯВАНЕ ЗЕМНИ ПОЧВИ С ПНЕВМАТИЧНА ТРАМБОВКА ПЛАСТ 20СМ | м3 | 140
9 | ПРЕВОЗ ЗЕМНА МАСА НА ДЕПО НА 3 км | м3 | 3015
10 | ДОСТАВКА БАЛАСТРА ЗА ОБРАТЕН НАСИП | м3 | 2635
11 | РАЗРИВАНЕ ИЛИ ЗАСИПВАНЕ С БУЛДОЗЕР БАЛАСТРА | м3 | 2100
12 | УПЛЪТН. БАЛАСТРА ЗА ОБРАТЕН НАСИП С ПРИК. ПНЕВМ. ВАЛЯК НА ПЛАСТ. 30 СМ | м3 | 2100
13 | РАЗРИВАНЕ РЪЧНО БАЛАСТРА | м3 | 535
14 | УПЛЪТНЯВАНЕ БАЛАСТРА С ПНЕВМАТИЧНА ТРАМБОВКА | м3 | 535
15 | КОФРАЖ АРМИРАНИ И НЕАРМ.БЕТОНОВИ СТЕНИ,КАНАЛИ,ПАРАПЕТИ,АС.ШАХТИ С d<15СМ | м2 | 7660
16 | КОФРАЖ ВСИЧКИ СТ.Б.ПЛОЧИ ПРИ d=или<15СМ И ГРЕДИ ПРИ ПЛОЧИ | м2 | 1520
17 | КОФРАЖ ЗА КОЛОНИ | м2 | 120
18 | КОФРАЖ СТ.БЕТ.СТЪЛБИЩА,ПЛОЩАДКИ И ГРЕДИ И ПОЯСИ СВЪРЗАНИ | м2 | 30
19 | БЕТОН В 15 ПОДЛОЖЕН С БЕТОНПОМПА | м3 | 140
20 | СТОМАНОБЕТОН В 25, W 0.6 ЗА ПРАВИ СТЕНИ С БЕТОНПОМПА | м3 | 2455
21 | СТОМАНОБЕТОН В 25, W 0.4 ЗА ПЛОЧИ И ГРЕДИ С БЕТОНПОМПА | м3 | 418
22 | СТОМАНОБЕТОН В25 W 0.6 ЗА КОЛОНИ С БЕТОНПОМПА | м3 | 8
23 | ДОБАВКА ЗА БЕТОН В25 W 0.6 ЗА СТЪЛБИ | м3 | 3
24 | ИЗРАБОТКА И МОНТАЖ АРМИРОВКА - ОБ. И СР.СЛОЖНОСТ 6до12ММ ОТ А1 И А2 | кг | 5540
25 | ИЗРАБОТКА И МОНТАЖ АРМИРОВКА - ОБ. И СР.СЛОЖНОСТ 6до12ММ ОТ А3 | кг | 323825
СТРОИТЕЛНО-КОНСТРУКТИВНА ЧАСТ
ТЕХНОЛОГИЧНА СГРАДА / АРХИТЕКТУРНА ЧАСТ
1 | Зидария с газобетонови блокчета с тънка гладка фуга от 1 до 3 мм и дебелина 300 | м3 | 22.1
2 | Зидария с газобетонови блокчета с тънка гладка фуга от 1 до 3 мм и дебелина 250 | м3 | 12.9
3 | ТУХ.ЗИДАРИЯ 1/2 ТУХЛА ОТ ПЛ.ТУХЛИ НА ВЦ Р-Р ПРИ САНИТАРНИ ВЪЗЛИ | м2 | 68.5
4 | ТУХ.ЗИДАРИЯ 25 СМ ОТ ПЛ.ТУХЛИ НА ВЦ Р-Р | м3 | 4.5
5 | ТУХ.ЗИД.>1/2 ПЛ.ТУХЛИ НА ВЦ Р-Р ПО ПОКРИВ ЗА ЗАЩИТА ВиК И ОВиК ТРЪБИ С ШАПКА | м3 | 0.4
6 | ЗАТВАРЯНЕ НА ВОДОСТОЧНА ТРЪБА С ВОДОУСТОЙЧИВ ГИПСОКАРТОН, ЕДНОСЛОЙНО | м2 | 92.5
7 | ДОСТАВКА И МОНТАЖ НА ПАРОИЗОЛАЦИЯ ОТ ПОЛИЕТИЛЕНОВО ФОЛИО 1 ПЛАСТ | м2 | 1418.1
8 | Д-КА И ПОЛАГАНЕ НА ГЕОТЕКСТИЛ С 500 ГР/ М2 ЗА ЗАЩИТА НА ПОКР. ИЗОЛАЦИЯ | м2 | 2836.2
9 | ПОКРИВНА ХИДРОИЗОЛАЦИОННА РVС МЕМБРАНА 1.8 ММ, АРМИРАНА СЪС СИНТЕТ. МРЕЖА | м2 | 1418.1
10 | Д-КА И ПОЛАГАНЕ НА ГЕОТЕКСТИЛ С ТЕГЛО 500 гр/ м2 ЗА ЗАЩИТА НА ХИДРОИЗ. В ОСНОВИ | м2 | 2869
11 | ХИДРОИЗОЛАЦИОННА РVС МЕМБРАНА 1.8 ММ, АРМИРАНА СЪС СИНТЕТ. МРЕЖА В ОСНОВИ | м2 | 1434.5
12 | ХИДРОИЗ. РVС МЕМБРАНА 1.8 ММ, АРМИРАНА СЪС СИНТЕТИЧНА МРЕЖА ПОД ЗИДАРИЯ | м2 | 10.9
13 | ХИДРОИЗОЛАЦ . РVС МЕМБРАНА 1.8 ММ, АРМИРАНА СЪС СИНТЕТ. МРЕЖА В САН. ВЪЗЕЛ | м2 | 57.2
14 | ТОПЛОИЗОЛАЦИЯ XPS С ДЕБ. 7 СМ В ОСНОВИ | м2 | 1434.5
15 | ТОПЛОИЗОЛАЦИЯ XPS С ДЕБ. 10 СМ ПО ПОКРИВ | м2 | 1048.5
16 | ТОПЛОИЗОЛАЦИЯ XPS С ДЕБ. 7 СМ ПО КОНСТРУКЦИЯ | м2 | 1514.6
17 | ТОПЛОИЗОЛАЦИЯ XPS С ДЕБ. 5 СМ ПО ОТВОРИ ОКОЛО ПРОЗОРЦИ | м2 | 34
18 | ТОПЛОИЗОЛАЦИЯ XPS С ДЕБ. 5 СМ ПО ДЕЛАТАЦИОННА ФУГА | м2 | 202
19 | ФАСАДНО ТРЪБНО СКЕЛЕ С Н=или<30М | м2 | 1423
20 | ДОСТАВКА СТЪЛБИЩЕН ПАРАПЕТ ОТ АЛУМИНИЙ | м | 17.7
21 | МОНТАЖ СТЪЛБИЩЕН ПАРАПЕТ | м | 17.7
22 | ДОСТАВКА СТЪЛБИЩЕН ПАРАПЕТ ПОЦИНКОВАН ПРИ ИЗПОЛЗВАЕМ ПЛОСЪК ПОКРИВ | м | 157.7
23 | МОНТАЖ СТЪЛБИЩЕН ПАРАПЕТ ПРИ ПОКРИВ | м | 157.7
24 | ОБШИВКА ПОКРИВИ,КОРНИЗИ,УЛАМИ И ПОЛИ С ПОЦИНКОВАНА ЛАМАРИНА 0.5 ММ | м2 | 27.8
25 | ДОСТАВКА И МОНТАЖ НА ГОТОВИ PVC ВОДОСТОЧНИ КАЗАНЧЕТА | бр. | 12
26 | ДОСТАВКА И МОНТАЖ НА ГОТОВИ PVC ВОДОСТОЧНИ ТРЪБИ | м | 108.8
27 | ДОСТАВКА ВЪНШНА ПРОТИВОПОЖАРНА СТЪЛБА ОТ НЕРЪЖДАВЕЙКА | кг | 330
28 | МОНТАЖ ГОТОВИ СТЪЛБИ И ПЛОЩАДКИ ДО 0.3 Т. ВИС.ДО 15 М. С МОНТ.М-НА 1 ГР. | тона | 0.33
29 | ФАЯНСОВА ОБЛИЦОВКА ПРАВИ ПЛОСКОСТИ-СТЕНИ И КР.МИВКИ НА ЦИМ.МЛЯКО | м2 | 128.5
30 | ВЪНШНА КАМЕННА ОБЛИЦОВКА ПО ЦОКЪЛ | м2 | 51.8
31 | ОБШИВКА ПО БОРД ПОКРИВ С ЛАМАРИНА С ПРАХОВО ПОКРИТИЕ | м2 | 147
32 | ДЕКОРАТИВНА ОБШИВКА ТАВАНИ С ПАНЕЛИ 600/600ММ ''ХЪНТЪР-ДЪГЛАС'' | м2 | 38.8
33 | ШУМОПОГЛ.ОБШИВКА ТАВАНИ С ПАНЕЛИ 600/600 ММ | м2 | 96.7
34 | ВЪТРЕШНА ВАРОВА МАЗИЛКА ПО ТУХЛЕНИ СТЕНИ | м2 | 44.5
35 | ВЪНШНА ГЛАДКА ВАРОЦИМЕНТОВА МАЗИЛКА ПО СТЕНИ ПРИ БОРД И ОВ и К | м2 | 2.2
36 | ВАРО-ЦИМЕНТОВ ХАСТАР ПО ТУХЛЕНИ СТЕНИ В БАНЯ | м2 | 128.5
37 | ШПРИЦ ПО БЕТОНОВИ ПОВЪРХНОСТИ С ГОТОВИ СМЕСИ | м2 | 235.8
38 | ВЪТРЕШНА ВАРОВА МАЗИЛКА ПО БЕТОНОВИ СТЕНИ И ТАВАНИ | м2 | 235.8
39 | ИМПРЕГНАЦИЯ ЗА ВОДОУСТОЙЧИВОСТ С ТЕРАКОЛ | м2 | 175.85
40 | ШПАКЛОВКА ГИПСОКАРТОН, ВКЛЮЧИТЕЛНО ЛЕНТА НА СНАДКИТЕ | м2 | 92.5
41 | ГИПСОВИ ПРОФИЛИ - МОНТАЖ И ЗАЛЕПВАНЕ ПРИ РАЗВИТОСТ 11-40 СМ. | м | 42
42 | ГИПСОВА ШПАКЛОВКА ПО СТЕНИ И ТАВАНИ | м2 | 456.8
43 | ВЪНШНА ПОЛИМЕРНА МАЗИЛКА ЦВЯТ 9010 ПО RAL | м2 | 1371.7
44 | ВЪНШНА ПОЛИМЕРНА МАЗИЛКА ЦВЯТ 1021 ПО RAL | м2 | 230.2
45 | СТЪКЛОМРЕЖА С ДЮБЕЛИ ПО БЕТОНОВИ ПОВЪРХНОСТИ И ЪГЛИ | м2 | 1422.2
46 | РЪБОХРАНИТЕЛИ С МРЕЖА ЗА ВЪНШНИ ЪГЛИ | м | 195
47 | АНТИКОР. ЗАЩИТА В/У ЦИМ. ЗАМ. - 2 ПЛ. ЕПОКСИДЕН ГРУНД + 2 ПЛ. ЕПОКСИДЕН ЛАК | м2 | 270.2
48 | НАСТИЛКА ОТ ГРАНИТОГРЕС | м2 | 83.7
49 | ЦОКЪЛ 10 СМ ОТ ГРАНИТОГРЕС. | м | 116.8
50 | НАСТИЛКА ОТ ТЕРАКОТНИ ПЛОЧКИ | м2 | 38.8
51 | ТЕРАКОТНИ ХОЛКЕРИ НА ЦИМЕНТОВО МЛЯКО | м | 61.2
52 | НАСТИЛКА ОТ ПОЛИМЕРНА ОСНОВА С ПОЛИУРЕТАНОВО ПОКРИТИЕ - РVС - вкл. цокъл | м2 | 41.8
53 | НАПРАВА НА ГЛАНЦИРАНА ЦИМЕНТОВА ЗАМАЗКА ПО ПОДОВЕ, ТЕРАСИ, ПОКР.- М300 d= 4 СМ | м2 | 41.8
54 | ПЕРДАШЕНА ЦИМ.ЗАМАЗКА М300 d=2СМ ПО ПОДОВЕ,ТЕРАСИ,ПОКРИВИ И ДР. | м2 | 38.8
55 | ДОБАВКА ЗА УВЕЛИЧАВАНЕ ДЕБЕЛИНАТА НА ЗАМАЗКИ ЗА 8СМ | м2 | 38.8
56 | НАПРАВА САМОРАЗЛИВНА ЗАМАЗКА ПОКРИВ | м2 | 1048.5
57 | НАПРАВА САМОРАЗЛИВНА ЗАМАЗКА ПО ПОД | м2 | 83.7
58 | ПРИГОТВЯНЕ И ПОЛАГАНЕ ЛЕК БЕТОН d = 5 см ЗА НАКЛОН НА ПОКРИВ | м3 | 105
59 | ДОСТАВКА И МОНТАЖ НА ДВОЕН ПОД - ДЪРВЕН | м2 | 15
60 | НАПРАВА НА ГЛАНЦ . ЦИМЕНТОВА ЗАМАЗКА ПО ПОД С ФИБРИ И АНТИСЛИП ДОБ. d= 4 СМ | м2 | 340.25
61 | ИЗРАВНИТЕЛНА ЦИМ.ЗАМАЗКА М300 d=2СМ ПОД МОЗАЕЧНИ ПЛОЧИ | м2 | 912
62 | НАСТИЛКА ОТ МОЗАЕЧНИ ПЛОЧКИ 30/30СМ ПО ПОКРИВ | м2 | 912
63 | ДОСТАВКА И МОНТАЖ НА МЕСИНГОВИ ЛАЙСНИ | м | 8.5
64 | ДОСТАВКА И МОНТАЖ НА АНТИСЛИП ЛЕНТИ ПО СТЪПАЛА | м | 63.9
65 | ДОСТАВКА И МОНТАЖ НА РVС ОТВОДНИТЕЛНИ КАНАЛИ С МЕТАЛНИ РЕШЕТКИ ПО ПОКРИВ | м | 100.9
66 | ТРИКР.БОЯДИСВ.НОВИ СТЕНИ И ТАВАНИ С ЦВ.ЛАТЕКС.В/У ВАРОВА И ГИПС.ШПАКЛОВКА | м2 | 456.8
67 | ГРУНДИРАНЕ В/У БЕТОНОВИ ПОВЪРХНОСТИ | м2 | 879.2
68 | БОЯДИСВАНЕ С ВЛАГОУСТОЙЧИВА БОЯ В/У ГРУНДИРАНИ ПОВЪРХНОСТИ - ДВУКРАТНО | м2 | 879.2
69 | ДОСТАВКА МDF ВРАТИ | м2 | 6.93
70 | ВРАТИ MDF- ЛАМИНИРАНИ - КАСА 16СМ - МОНТАЖ | м2 | 6.93
71 | ДОСТАВКА АЛУМИНИЕВИ ВРАТИ | м2 | 30.4
72 | МОНТАЖ АЛУМИНИЕВИ ВРАТИ | м2 | 30.4
73 | ДОСТАВКА МЕТАЛНА ВРАТА НА ЩОК СЪС СЕКРЕТНА БРАВА | м2 | 6.69
74 | МОНТАЖ ЖЕЛЕЗНИ ВРАТИ | кг | 1235
75 | ДОСТАВКА НА МЕТАЛНА РОЛЕТНА ВРАТА 300/300 СМ С ИЗОЛАЦИОНЕН ПАНЕЛ | бр. | 2
76 | ДОСТАВКА АЛУМИНИЕВИ ПРОЗОРЦИ И ВИТРИНИ СЪС СТЪКЛОПАКЕТ С ПРЕК . ТЕРМОМОСТ | м2 | 51
77 | МОНТАЖ АЛУМИНИЕВИ ПРОЗОРЦИ И ВИТРИНИ | м2 | 51
78 | ДОСТАВКА И МОНТАЖ РVС ПРЕГРАДНИ СТЕНИ | м2 | 10.08
79 | ОФОРМЯНЕ НА БАРБАКАНИ ПРИ БОРДОВЕ | бр. | 8
АРХИТЕКТУРНА ЧАСТ
ТЕХНОЛОГИЧНА СГРАДА / В и К част
1 | ДОСТАВКА И МОНТАЖ ПП ТРЪБИ В СГРАДИ Ф 20, PN 16 - ЗА СТУДЕНА ВОДА | м | 11
2 | ДОСТАВКА И МОНТАЖ ПП ТРЪБИ В СГРАДИ ф 25 мм PN 16- ЗА СТУДЕНА ВОДА | м | 5
3 | ДОСТАВКА И МОНТАЖ ПП ТРЪБИ В СГРАДИ ф 32 мм PN 16- ЗА СТУДЕНА ВОДА | м | 5
4 | ДОСТАВКА И МОНТАЖ ПП ТРЪБИ В СГРАДИ ф 40 мм PN 16 - СТУДЕНА ВОДА | м | 45
5 | ДОСТАВКА И МОНТАЖ ПП ТРЪБИ В СГРАДИ Ф 20, PN 20 С АЛУМ. ВЛОЖКА - ЗА ТОПЛА ВОДА | м | 20
6 | ДОСТАВКА И МОНТАЖ ПП ТРЪБИ С АЛУМ. ВЛОЖКА ф 25 мм PN 20 - ЗА ТОПЛА ВОДА | м | 5
7 | БОЙЛЕРИ ЕЛ. 80 Л. ЗА ТОПЛА ВОДА БИТОВИ НУЖДИ | бр. | 1
8 | БОЙЛЕРИ ЕЛ. 200 Л. ЗА ТОПЛА ВОДА БИТОВИ НУЖДИ | бр. | 1
9 | ДОСТАВКА И МОНТАЖ НА СК БЕЗ ИЗПРАЗНИТЕЛ ПП 20 мм | бр. | 2
10 | ДОСТАВКА И МОНТАЖ СК БЕЗ ИЗПРАЗНИТЕЛ ПП Ф 25 мм | бр. | 2
11 | ДОСТАВКА И МОНТАЖ СК С ИЗПРАЗНИТЕЛ ПП Ф 40 | бр. | 1
12 | ВЪЗВРАТНИ КЛАПИ ЦОЛОВИ НА РЕЗБА 1/2'' | бр. | 1
13 | ВЪЗВРАТНИ КЛАПИ ЦОЛОВИ НА РЕЗБА 3/4'' | бр. | 1
14 | СМЕСИТЕЛНИ БАТЕРИИ ЗА ТОАЛ.КУХНЕНСКИ МИВКИ,СТЕННИ С ПЛАСТМ.РЪКОХВАТКИ | бр. | 3
15 | СМЕСИТЕЛНИ БАТЕРИИ ЗА АУСГУС | бр. | 1
16 | СМЕСИТЕЛНА БАТЕРИЯ С РЪЧЕН ДУШ | бр. | 3
17 | СК С ИЗПРАЗНИТЕЛ 1/2'' | бр. | 3
18 | ПРОМИВЕН КРАН ЗА ПИСОАР Ф 1/2'' | бр. | 2
19 | ДОСТАВКА УНИВЕРСАЛЕН КОМПЛЕКТ ЗА МОНТАЖ НА БАТЕРИИ | бр. | 7
20 | ТОПЛОИЗОЛАЦИЯ ТРЪБИ ф20(25) ''ИЗОГОМАТЕРМ'' - 13 ММ | м | 41
21 | ТОПЛОИЗОЛАЦИЯ ТРЪБИ ф34(42) ''ИЗОГОМАТЕРМ'' | м | 50
22 | ДЕЗИНФЕКЦИЯ НА ВОДОПРОВОДИ Ф 100 ММ | 100 м. | 0.91
23 | ИЗПИТВАНЕ ТРЪБОПРОВОДИ НА ПЛЪТНОСТ ДУ 159 ММ | м | 91
24 | УКРЕПИТЕЛНИ ИНСТАЛАЦИИ ВОДОПРОВОД ПО ВЕРТИКАЛНИ КЛОНОВЕ | бр. | 12
25 | УКРЕПИТЕЛНИ ИНСТАЛАЦИИ ЗА ХОРИЗОНТАЛЕН ВОДОПРОВОД | бр. | 60
26 | РVС ТРЪБИ С ФАБР. ФАСОННИ ЧАСТИ ЗА КАНАЛИЗАЦИЯ В СГРАДИ Ф 50 | м | 15
27 | РVС ТРЪБИ С ФАБР. ФАСОННИ ЧАСТИ ЗА КАНАЛИЗАЦИЯ В СГРАДИ Ф 75 | м | 2
28 | РVС ТРЪБИ С ФАБР.ФАСОННИ ЧАСТИ ЗА КАНАЛИЗАЦИЯ В СГРАДИ ф110 | м | 21
29 | РVС ТРЪБИ С ФАБР.ФАСОННИ ЧАСТИ ЗА КАНАЛИЗАЦИЯ В СГРАДИ ф160х7.7- ДЕБЕЛОСТ . | м | 27
30 | РЕВИЗИОНЕН ОТВОР РVС - Ф160 | бр. | 3
31 | КОНТРОЛНА ТРЪБА РVС - Ф110 | бр. | 1
32 | ПОЛУПОРЦ.ТОАЛ.УМИВАЛНИЦИ СРЕДЕН ФОРМАТ БЕЛИ С ОБИКН.СИФОНИ | бр. | 3
33 | М-Ж КЛОЗЕТНА СЕДАЛКА ПОЛУПОРЦ.С ФАЯНСОВО НИСКО КАЗАНЧЕ С МЕТ. ПРОМ. ТРЪБА | бр. | 2
34 | ПОЛУПОРЦ. ПИСОАРИ БЕЛИ СТЕННИ | бр. | 2
35 | ДОСТАВКА И МОНТАЖ АУСГУСОВИ УМИВАЛНИЦИ ЧУГУНЕНИ | бр. | 1
36 | СИФОНИ ПОДОВИ ЧУГУНЕНИ С МЕСИНГ.ДЕТАИЛИ ф50 | бр. | 5
37 | ИЗПРОБВАНЕ ВЕРТ.КАНАЛИЗАЦИЯ В СГРАДИ ДО ф150 | м | 65
38 | УКРЕПВАНЕ НА ХОРИЗОНТАЛНА ОКАЧЕНА КАНАЛИЗАЦИЯ | бр. | 50
39 | ВОДОСТОЧНИ ТРЪБИ ОТ ПОЦИНКОВАНА ЛАМАРИНА | м | 1
40 | ВЕНТ.ШАПКИ ЗА ОТДУШНИЦИ НА КАНАЛИЗ. И СМЕТОПРОВ. ф125 ПЛОСЪК ПОКРИВ | бр. | 1
В и К част
ТЕХНОЛОГИЧНА СГРАДА / ОБЗАВЕЖДАНЕ
1 | ДОСТАВКА НА БЮРО ТИП 2 С КОНТЕЙНЕР 160/70/72 СМ | бр. | 4
2 | ДОСТАВКА ОФИС СТОЛ ТИП 1 - 50/50/42 | бр. | 4
3 | ДОСТАВКА ЕТАЖЕРКА 60/40/230 | бр. | 6
4 | ДОСТАВКА ШКАФ ЗА РАБ. ОБЛЕКЛО ТРОЕН, ДВУЕТАЖ. 93/42/230 С ПЕЙКА 93/30/42 СМ | бр. | 8
5 | ДОСТАВКА И МОНТАЖ НА КОМПЛЕКТ ОБЗАВЕЖДАНЕ ЗА БАНЯ И WC | бр. | 5
ОБЗАВЕЖДАНЕ
ТЕХНОЛОГИЧНА СГРАДА
СГРАДА СМЕСИТЕЛЕН РЕЗЕРВОАР / АРХИТЕКТУРНА ЧАСТ
1 | ТУХ.ЗИДАРИЯ 25 СМ ОТ ПЛ.ТУХЛИ НА ВЦ Р-Р | м3 | 107.37
2 | ЗАТВАРЯНЕ НА ВОДОСТОЧНА ТРЪБА С ВОДОУСТОЙЧИВ ГИПСОКАРТОН, ЕДНОСЛОЙНО | м2 | 8.5
3 | ДОСТАВКА И МОНТАЖ НА ПАРОИЗОЛАЦИЯ ОТ ПОЛИЕТИЛЕНОВО ФОЛИО 1 ПЛАСТ | м2 | 136.3
4 | Д-КА И ПОЛАГАНЕ НА ГЕОТЕКСТИЛ С 500 ГР/ М2 ЗА ЗАЩИТА НА ПОКР. ИЗОЛАЦИЯ | м2 | 136.3
5 | ПОКРИВНА ХИДРОИЗОЛАЦИОННА РVС МЕМБРАНА 1.8 ММ, АРМИРАНА СЪС СИНТЕТ. МРЕЖА | м2 | 136.3
6 | Д-КА И ПОЛАГАНЕ НА ГЕОТЕКСТИЛ С ТЕГЛО 500 гр/ м2 ЗА ЗАЩИТА НА ХИДРОИЗ. В ОСНОВИ | м2 | 320
7 | ХИДРОИЗОЛАЦИОННА РVС МЕМБРАНА 1.8 ММ, АРМИРАНА СЪС СИНТЕТ.МРЕЖА В ОСНОВИ | м2 | 160
8 | ТОПЛОИЗОЛАЦИЯ XPS С ДЕБ. 7 СМ В ОСНОВИ | м2 | 91.5
9 | ТОПЛОИЗОЛАЦИЯ XPS С ДЕБ. 10 СМ ПО ПОКРИВ | м2 | 88.6
10 | ТОПЛОИЗОЛАЦИЯ XPS С ДЕБ. 7 СМ ПО КОНСТРУКЦИЯ | м2 | 140
11 | ТОПЛОИЗОЛАЦИЯ XPS С ДЕБ. 5 СМ ПО ОТВОРИ ОКОЛО ПРОЗОРЦИ | м2 | 9.9
12 | ФАСАДНО ТРЪБНО СКЕЛЕ С Н=или<30М | м2 | 118.6
13 | ДОСТАВКА СТЪЛБИЩЕН ПАРАПЕТ ПОЦИНКОВАН ПРИ ИЗПОЛЗВАЕМ ПЛОСЪК ПОКРИВ | м | 29.7
14 | МОНТАЖ СТЪЛБИЩЕН ПАРАПЕТ | м | 29.7
15 | ДОСТАВКА И МОНТАЖ НА ГОТОВИ PVC ВОДОСТОЧНИ КАЗАНЧЕТА | бр. | 2
16 | ДОСТАВКА И МОНТАЖ НА ГОТОВИ PVC ВОДОСТОЧНИ ТРЪБИ | м | 9.5
17 | ДОСТАВКА ВЪНШНА ПРОТИВОПОЖАРНА СТЪЛБА ОТ НЕРЪЖДАВЕЙКА | кг | 113
18 | МОНТАЖ ГОТОВИ СТЪЛБИ И ПЛОЩАДКИ ДО 0.3 Т. ВИС.ДО 15 М. С МОНТ.М-НА 1 ГР. | тона | 0.11
19 | ВЪНШНА КАМЕННА ОБЛИЦОВКА ПО ЦОКЪЛ | м2 | 7.1
20 | ОБШИВКА ПО БОРД ПОКРИВ С ЛАМАРИНА С ПРАХОВО ПОКРИТИЕ | м2 | 33.5
21 | ВЪНШНА ВАРОЦИМЕНТОВА МАЗИЛКА ПО ТУХЛЕНИ СТЕНИ | м2 | 433.2
22 | ВЪТРЕШНА ВАРОВА МАЗИЛКА ПО ТУХЛЕНИ СТЕНИ | м2 | 433.2
23 | ШПРИЦ ПО БЕТОНОВИ ПОВЪРХНОСТИ С ГОТОВИ СМЕСИ | м2 | 106.4
24 | ВЪТРЕШНА ВАРОВА МАЗИЛКА ПО БЕТОНОВИ СТЕНИ И ТАВАНИ | м2 | 106.4
25 | ШПАКЛОВКА ГИПСОКАРТОН, ВКЛЮЧИТЕЛНО ЛЕНТА НА СНАДКИТЕ | м2 | 8.5
26 | ВЪНШНА ПОЛИМЕРНА МАЗИЛКА ЦВЯТ 1021 ПО RAL | м2 | 135.2
27 | СТЪКЛОМРЕЖА С ДЮБЕЛИ ПО БЕТОНОВИ ПОВЪРХНОСТИ И ЪГЛИ | м2 | 125.3
28 | РЪБОХРАНИТЕЛИ С МРЕЖА ЗА ВЪНШНИ ЪГЛИ | м | 4.5
29 | АНТИКОР. ЗАЩИТА В/У ЦИМ. ЗАМ. - 2 ПЛ. ЕПОКСИДЕН ГРУНД + 2 ПЛ. ЕПОКСИДЕН ЛАК | м2 | 161.6
30 | НАПРАВА САМОРАЗЛИВНА ЗАМАЗКА ПОКРИВ | м2 | 88.6
31 | ПРИГОТВЯНЕ И ПОЛАГАНЕ ЛЕК БЕТОН d = 5 см ЗА НАКЛОН НА ПОКРИВ | м3 | 9
32 | НАПРАВА НА ГЛАНЦИРАНА ЦИМ . ЗАМАЗКА ПО ПОД С ФИБРИ И АНТИСЛИП ДОБ. d= 4 СМ | м2 | 45.8
33 | ДОСТАВКА И МОНТАЖ НА РVС ОТВОДНИТЕЛНИ КАНАЛИ С МЕТАЛНИ РЕШЕТКИ ПО ПОКРИВ | м | 19
34 | ДОСТАВКА И МОНТАЖ ЖЕЛУЗИЙНА РЕШЕТКА 100/40 СМ | кг | 20
35 | ГРУНДИРАНЕ В/У БЕТОНОВИ ПОВЪРХНОСТИ | м2 | 241.9
36 | БОЯДИСВАНЕ С ВЛАГОУСТОЙЧИВА БОЯ В/У ГРУНДИРАНИ ПОВЪРХНОСТИ - ДВУКРАТНО | м2 | 241.9
37 | ДОСТАВКА НА МЕТАЛНА РОЛЕТНА ВРАТА 300/300 СМ С ИЗОЛАЦИОНЕН ПАНЕЛ | бр. | 1
38 | МОНТАЖ ЖЕЛЕЗНИ ВРАТИ | кг | 450
39 | ДОСТАВКА АЛУМИНИЕВИ ПРОЗОРЦИ И ВИТРИНИ СЪС СТЪКЛОПАКЕТ С ПРЕК . ТЕРМОМОСТ | м2 | 6
40 | МОНТАЖ АЛУМИНИЕВИ ПРОЗОРЦИ И ВИТРИНИ | м2 | 6
41 | ОФОРМЯНЕ НА БАРБАКАНИ ПРИ БОРДОВЕ | бр. | 2
АРХИТЕКТУРНА ЧАСТ
СГРАДА СМЕСИТЕЛЕН РЕЗЕРВОАР
| ОБЩА СТОЙНОСТ ЗА ТАБЛИЦА №4: | ЛЕВА | ………. | без ДДС
Т А Б Л И Ц А №5
ТЕХНОЛОГИЧНА ЧАСТ ПО ПОДОБЕКТИ – ПРИЕМНА ЗОНА ОВК КОД 7430/02_01...............
№ | Наименование | Мярка | К-во | Цена | Стойност
1 | 2 | 3 | 4 | 5 | 6
КОНТРОЛНО-ПРОПУСКАТЕЛЕН ПУНКТ / КЛИМАТИЧНИ И ВЕНТИЛАЦИОННИ ИНСТАЛАЦИИ
1 | ИНВЕРТОРЕН КЛИМАТИЗАТОР С ТРИСТКОРОСТЕН ВЕНТИЛАТОР ЗА ВИСОК СТЕНЕН МОНТАЖ С ТЕРМОПОМПЕН РЕЖИМ НА РАБОТА С ОХЛАДИТЕЛНА МОЩНОСТ QОХЛ. = 2700W, ОТОПЛИТЕЛНА МОЩНОСТ QОТОПЛ. = 2900 W, ЕЛ. МОЩНОСТ 1,10КW/230V/50HZ+E –ВЪЗДУШЕН ДЕБИТ ПРЕЗ ИЗПАРИТЕЛЯ –V= 590М3/Ч, R410, DB 29/35/38 | БР. | 2
2 | ТРЪБНА МРЕЖА ОТ ТОПЛОИЗОЛИРАНИ МЕДНИ ТРЪБИ ЗА КЛИМАТИЗАТОРИ ЗА ВИСОК СТЕНЕН МОНТАЖ СЪС СРЕДНА ДЪЛЖИНА 12М | МЛ | 16
3 | Д-КА И М-Ж ВЕНТИЛАТОР ОСОВ 100 М3/Ч С ОБР. КЛАПА ЗА М-Ж КЪМ ВЪЗДУХОВОД | БР. | 1
4 | Н-ВА И М-Ж НА ШАПКА ВЕНТИЛАЦИОННА ЗА КРЪГЪЛ ВЪЗДУХОВОД Ф120ММ | БР. | 1
5 | ТОПЛА ПРОБА НА КЛИМАТИЗАТОРИ | БР. | 2
6 | СТУДЕНА ПРОБА НА КЛИМАТИЗАТОРИ | БР. | 2
7 | ЕДИНИЧНА ПРОБА НА ОСОВ БИТОВ ВЕНТИЛАТОР | БР. | 1
КЛИМАТИЧНИ И ВЕНТИЛАЦИОННИ ИНСТАЛАЦИИ
КОНТРОЛНО-ПРОПУСКАТЕЛЕН ПУНКТ / ОТОПЛЕНИЕ НА ЕЛ. ЕНЕРГИЯ
1 | Д-КА И М-Ж СТЕННО ЕЛ. ОТ. ТЯЛО С ТЕРМОСТАТ И ТЕРМОРЕГ. 820Х440Х80ММ QOT.=1.0KW | БР. | 1
2 | Д-КА И М-Ж ПРОТИВОВЛАЖНО СТЕННО ЕЛ. ОТ. ТЯЛО ТЕРМОСТАТ ТЕРМОРЕГ. QOT.=0.5KW | БР. | 1
3 | ТОПЛА ПРОБА НА ЕЛ. ОТОПЛИТЕЛНИ ТЕЛА | БР. | 2
ОТОПЛЕНИЕ НА ЕЛ. ЕНЕРГИЯ
КОНТРОЛНО-ПРОПУСКАТЕЛЕН ПУНКТ
КАНТАР / КЛИМАТИЧНИ И ВЕНТИЛАЦИОННИ ИНСТАЛАЦИИ
1 | ИНВЕРТОРЕН КЛИМАТИЗАТОР С ТРИСТКОРОСТЕН ВЕНТИЛАТОР ЗА ПОДОВ МОНТАЖ С ТЕРМОПОМПЕН РЕЖИМ НА РАБОТА С ОХЛАДИТЕЛНА МОЩНОСТ QОХЛ. = 5,3/2,1/6,4КW, ОТОПЛИТЕЛНА МОЩНОСТ QОТОПЛ. = 5,8/2,3/7,0КW, ЕЛ. МОЩНОСТ 1,70КW/230V/50HZ+E –ВЪЗДУШЕН ДЕБИТ ПРЕЗ ИЗПАРИТЕЛЯ –V= 800/650М3/Ч, R410, DB 37/39/41 | БР. | 1
2 | ТОПЛА ПРОБА НА КЛИМАТИЗАТОРИ | БР. | 1
3 | СТУДЕНА ПРОБА НА КЛИМАТИЗАТОРИ | БР. | 1
4 | ТРЪБНА МРЕЖА ОТ ТОПЛОИЗОЛИРАНИ МЕДНИ ТРЪБИ ЗА КЛИМАТИЗАТОРИ ЗА ВИСОК СТЕНЕН МОНТАЖ СЪС СРЕДНА ДЪЛЖИНА 12М | МЛ | 16
КЛИМАТИЧНИ И ВЕНТИЛАЦИОННИ ИНСТАЛАЦИИ
КАНТАР
РАБОТИЛНИЦА / ВЕНТИЛАЦИОННИ ИНСТАЛАЦИИ
1 | ПРАВОЪГЪЛЕН КАНАЛЕН ВЕНТИЛАТОР С ДЕБИТ ДО V = 1050М3/Ч М3/Ч, НАПОР Н= 350 РА, 1270ОБ/МИН ЕЛ. МОЩНОСТ 0,80 KW/400V, IP 54,DB78, КОМПЛЕКТ С МЕКИ ВРЪЗКИ И ТЕРМИЧНА ЗАЩИТА | БР. | 4
2 | ЦЕНТРОБЕЖЕН ВЕНТИЛАТОРС ИЗНЕСЕН ИЗВЪН ВЪЗДУШНИЯ ПОТОК ДВИГАТЕЛ, МОНТИРАН В ШУМОЗАГЛУШИТЕЛЕН БОКС С ДЕБИТ V= 1530 М3/Ч, НАПОР Н = 350PA, N=1400ОБ/МИН., ЕЛ.МОЩНОСТ NЕЛ = 1,1 КW /400U, ІР54, DB77 | БР. | 1
3 | Д-КА И М-Ж ПРАВОЪГ. КАН. ВЪЗД. ФИЛТЪР EU-3 500/300 ММ | БР. | 2
4 | Д-КА И М-Ж КЪМ ВЪЗДУХОВОД ОСОВ БИТОВ ВЕНТИЛАТОР 250 М3/Ч С ОБР. КЛАПА Ф160 | БР. | 7
5 | Д-КА И М-Ж КЪМ ВЪЗДУХОВОД ОСОВ БИТОВ ВЕНТИЛАТОР 100 М3/Ч С ОБР. КЛАПА Ф120 | БР. | 5
6 | Д-КА И М-Ж КЪМ ВЪЗДУХОВОД ОСОВ БИТОВ ВЕНТИЛАТОР 200 М3/Ч С ОБР. КЛАПА Ф160 | БР. | 1
7 | Д-КА И М-Ж ПРАВОЪГ. КАН. КАЛОРИФЕР 3Х5КВТ С АВТОМ. РЕГУЛ. И УПРАВЛЕНИЕ | БР. | 2
8 | Д-КА И М-Ж ТОПЛОВЪЗД. АПАРАТ С АКС. ВЕНТИЛАТОР 600М3/Ч;0.045КВТ ЕЛ. КАЛОР. 9КВТ | БР. | 2
9 | Д-КА И М-Ж ФИЛТЪРНА И АСПИР. УРЕДБА 800М3/Ч С ГЪВКАВ ШЛАНГ Ф150 L=15M | БР. | 2
10 | ИНВЕРТОРЕН КЛИМАТИЗАТОР С ТРИСКОРОСТЕН ВЕНТИЛАТОР ЗА ВИСОК СТЕНЕН МОНТАЖ С ТЕРМОПОМПЕН РЕЖИМ НА РАБОТА С ОХЛАДИТЕЛНА МОЩНОСТ QОХЛ. = 3500W, ОТОПЛИТЕЛНА ОЩНОСТ QОТОПЛ. = 3700 W, ЕЛ. МОЩНОСТ 1,50КW/230V/50HZ+E –ВЪЗДУШЕН ДЕБИТ ПРЕЗ ИЗПАРИТЕЛЯ –V= 615М3/Ч, R410, DB 30/35/39 | БР. | 3
11 | ИНВЕРТОРЕН КЛИМАТИЗАТОР С ТРИСТКОРОСТЕН ВЕНТИЛАТОР ЗА ВИСОК СТЕНЕН МОНТАЖ С ТЕРМОПОМПЕН РЕЖИМ НА РАБОТА С ОХЛАДИТЕЛНА МОЩНОСТ QОХЛ. = 2700W, ОТОПЛИТЕЛНА ОЩНОСТ QОТОПЛ. = 2900 W, ЕЛ. МОЩНОСТ 1,10КW/230V/50HZ+E –ВЪЗДУШЕН ДЕБИТ ПРЕЗ ИЗПАРИТЕЛЯ –V= 590М3/Ч, R410, DB 30/35/39 | БР. | 1
12 | ИНВЕРТОРЕН КЛИМАТИЗАТОР С ТРИСКОРОСТЕН ВЕНТИЛАТОР ЗА ВИСОК СТЕНЕН МОНТАЖ С ТЕРМОПОМПЕН РЕЖИМ НА РАБОТА С ОХЛАДИТЕЛНА МОЩНОСТ QОХЛ. = 5100W, ОТОПЛИТЕЛНА МОЩНОСТ QОТОПЛ. = 5400 W, ЕЛ. МОЩНОСТ 1,60КW/230V/50HZ+E –ВЪЗДУШЕН ДЕБИТ ПРЕЗ ИЗПАРИТЕЛЯ –V= 800М3/Ч, R410, DB 30/35/39 | БР. | 1
13 | Д-КА И М-Ж НЕПОДВИЖНА ЖАЛУЗИЙНА РЕШЕТКА НА СТЕНА 250/250ММ | БР. | 4
14 | Д-КА И М-Ж НЕПОДВИЖНА ЖАЛУЗИЙНА РЕШЕТКА НА СТЕНА 400/250ММ | БР. | 3
15 | Д-КА И М-Ж САМОЗАТВ. ЖАЛУЗИЙНА РЕШЕТКА НА ВЪЗДУХОПРОВОД 500/300ММ | БР. | 2
16 | Д-КА И М-Ж САМОЗАТВ. ЖАЛУЗИЙНА РЕШЕТКА НА ВЪЗДУХОПРОВОД 400/250ММ | БР. | 1
17 | Д-КА И М-Ж САМОЗАТВ. ЖАЛУЗИЙНА РЕШЕТКА НА ВЪЗДУХОПРОВОД 250/250ММ | БР. | 4
18 | Д-КА И М-Ж САМОЗАТВ. ЖАЛУЗИЙНА РЕШЕТКА НА ВЪЗДУХОПРОВОД Ф200ММ | БР. | 2
19 | Н-ВА И М-Ж НА ШАПКА ВЕНТИЛАЦИОННА ЗА КРЪГЪЛ ВЪЗДУХОВОД Ф160ММ | БР. | 2
20 | Н-ВА И М-Ж НА ШАПКА ВЕНТИЛАЦИОННА ЗА КРЪГЪЛ ВЪЗДУХОВОД Ф120ММ | БР. | 1
21 | Д-КА И М-Ж РЕШЕТКА РЕГУЛИРУЕМА ВЕНТИЛ. 325/225 ММ F=0.043M2 | БР. | 9
22 | Д-КА И М-Ж РЕШЕТКА РЕГУЛИРУЕМА ВЕНТИЛ. 325/225 ММ F=0.043M2 - ДЕКОРАТИВНА ЧАСТ | БР. | 4
23 | Д-КА И М-Ж РЕШЕТКА РЕГУЛИРУЕМА ВЕНТИЛ. 425/225 ММ F=0.057M2 | БР. | 4
24 | Д-КА И М-Ж РЕШЕТКА РЕГУЛИРУЕМА ВЕНТИЛ. 825/325 ММ F=0.172M2 | БР. | 2
25 | Н-ВА И М-Ж МРЕЖЕНА РЕШЕТКА В/У ВЪЗДУХОВОД 500/200 М2 | БР. | 3
26 | Н-ВА И М-Ж РЕГУЛИРАЩА КЛАПА УПЛЪТНЕНА ПЕРИМ./Ф ДО 1200/300ММ | БР. | 9
27 | Н-ВА И М-Ж ВЪЗДУХОПРОВОД ПОЦ. ЛАМ-НА Б=0.8ММ ПРАВИ ПРАВОЪГ. Р= 1200ММ | М2 | 48
28 | Н-ВА И М-Ж ВЪЗДУХОПР ПОЦ. ЛАМ-НА Б=0.8ММ ФАСОННИ Р=1200 ММ | М2 | 19
29 | Н-ВА И М-Ж ВЪЗДУХОПРОВОД ПОЦ. ЛАМ-НА Б=0.8ММ ПРАВИ ПРАВОЪГ. Р= 2700ММ | М2 | 36
30 | Н-ВА И М-Ж ВЪЗДУХОПРОВОД ПОЦ. ЛАМ-НА Б=0.8ММ ФАСОННИ ПРАВОЪГ. Р= 2700ММ | М2 | 22
31 | Н-ВА И М-Ж ВЪЗДУХОПРОВОД ПОЦ. ЛАМ-НА Б=1.0 ММ ПРАВИ ПРАВОЪГ. Р= 1200ММ | М2 | 3
32 | Н-ВА И М-Ж ВЪЗДУХОПР ПОЦ. ЛАМ-НА Б=1.0 ММ ФАСОННИ Р=1200 ММ | М2 | 3
33 | Н-ВА И М-Ж ВЪЗДУХОПРОВОД ПОЦ. ЛАМ-НА Б=1.0 ММ ПРАВИ ПРАВОЪГ. Р= 2700ММ | М2 | 7
34 | Н-ВА И М-Ж ВЪЗДУХОПРОВОД ПОЦ. ЛАМ-НА Б=1.0 ММ ФАСОННИ ПРАВОЪГ. Р= 2700ММ | М2 | 6
35 | Н-ВА И М-Ж ВЪЗДУХОПРОВОД ПОЦ. ЛАМ-НА Б=0.8ММ ПРАВИ КРЪГЛИ С Ф ДО 300ММ | М2 | 12
36 | Н-ВА И М-Ж ВЪЗДУХОПРОВОД ПОЦ. ЛАМ-НА Б=0.8ММ ФАСОННИ КРЪГЛИ С Ф ДО 300ММ | М2 | 4
37 | ИЗОЛАЦИЯ МИНЕРАЛНА ВАТА С АЛУМИНИЕВО ФОЛИО Б=50 ММ | М2 | 32
38 | МЕХ. ПРОБА И НАЛАДКА НА ОБЩООБМ. СМУК. ВЕНТ. С КАНАЛЕН ВЕНТИЛАТОР ДО 20 ТОЧКИ | БР. | 3
39 | МЕХ. ПРОБА И НАЛАДКА НА ОБЩООБМ. ПРИТОЧНА ВЕНТ. С ФИЛТЪР И ЕЛ. КАЛОРИФЕР 20 Т. | БР. | 2
40 | МЕХ. ПРОБА И НАЛАДКА НА ОБЩООБМ. ПРИТОЧНА ВЕНТ. С ТОПЛОВЪЗД. АПАРАТ ДО 5 ТОЧКИ | БР. | 2
41 | ЕДИНИЧНА ПРОБА НА ОСОВ БИТОВ ВЕНТИЛАТОР | БР. | 13
42 | ТОПЛА ПРОБА НА КЛИМАТИЗАТОРИ | БР. | 5
43 | СТУДЕНА ПРОБА НА КЛИМАТИЗАТОРИ | БР. | 5
44 | ТРЪБНА МРЕЖА ОТ ТОПЛОИЗОЛИРАНИ МЕДНИ ТРЪБИ ЗА КЛИМАТИЗАТОРИ ЗА ВИСОК СТЕНЕН МОНТАЖ СЪС СРЕДНА ДЪЛЖИНА 12М | МЛ | 36
ВЕНТИЛАЦИОННИ ИНСТАЛАЦИИ
РАБОТИЛНИЦА / ОТОПЛЕНИЕ НА ЕЛ. ЕНЕРГИЯ
1 | Д-КА И М-Ж СТЕННО ЕЛ. ОТ. ТЯЛО С ТЕРМОСТАТ И ТЕРМОРЕГ. 820Х440Х80ММ QOT.=2.0KW | БР. | 8
2 | Д-КА И М-Ж СТЕННО ЕЛ. ОТ. ТЯЛО С ТЕРМОСТАТ И ТЕРМОРЕГ. 820Х440Х80ММ QOT.=1.0KW | БР. | 1
3 | Д-КА И М-Ж ПРОТИВОВЛАЖНО СТЕННО ЕЛ. ОТ. ТЯЛО ТЕРМОСТАТ ТЕРМОРЕГ. QOT.=0.5KW | БР. | 2
4 | Д-КА И М-Ж ПРОТИВОВЛАЖНО СТЕННО ЕЛ. ОТ. ТЯЛО ТЕРМОСТАТ ТЕРМОРЕГ. QOT.=2.0KW | БР. | 2
5 | ТОПЛА ПРОБА НА ЕЛ. ОТОПЛИТЕЛНИ ТЕЛА | БР. | 13
ОТОПЛЕНИЕ НА ЕЛ. ЕНЕРГИЯ
РАБОТИЛНИЦА
РЕЗЕРВОАР С ПОМПЕНИ ГРУПИ ЗА ПП И ТЕХН.ВОДА/ОВК
1 | Д-КА И М-Ж ОСОВ ВЕНТИЛАТОР 1500М3/ЧАС;0.25-0.35kW,АВТОМ. ЖАЛУЗИ ПЕСК.УСТРОЙСТВО | БР. | 1
2 | Д-КА И М-Ж НЕПОДВИЖНА ЖАЛУЗИЙНА РЕШЕТКА НА СТЕНА 900/300мм | БР. | 1
3 | Д-КА И М-Ж ПОДВИЖНА ГРАВИТАЧНА РЕШЕТКА 900/300ММ | БР. | 1
4 | ЕДИНИЧНА ПРОБА НА ОСОВ ВЕНТИЛАТОР | БР. | 1
РЕЗЕРВОАР С ПОМПЕНИ ГРУПИ ЗА ПП И ТЕХН.ВОДА/ОВК
АДМИНИСТРАТИВНО-БИТОВА СГРАДА / ВЕНТИЛАЦИОННИ ИНСТАЛАЦИИ
1 | Д-КА, М-Ж ВЕНТИЛАТОР ПРАВОЪГ. КАН. 1910 М3/Ч;1.36 KW;400РА,МЕКИ ВР. ТЕРМОЗАЩИТА | БР. | 1
2 | Д-КА, М-Ж ВЕНТИЛАТОР ПРАВОЪГ. КАН. 1440 М3/Ч;0.80KW;300РА,МЕКИ ВР. ТЕРМОЗАЩИТА | БР. | 1
3 | Д-КА, М-Ж ВЕНТИЛАТОР ПРАВОЪГ. КАН. 2090 М3/Ч;1.36 KW;400РА,МЕКИ ВР. ТЕРМОЗАЩИТА | БР. | 1
4 | Д-КА, М-Ж ВЕНТИЛАТОР ПРАВОЪГ. КАН. 1470 М3/Ч;1.36 KW;400РА,МЕКИ ВР. ТЕРМОЗАЩИТА | БР. | 1
5 | Д-КА, М-Ж ВЕНТИЛАТОР ПРАВОЪГ. КАН. 900 М3/Ч;0.29 KW;230РА,МЕКИ ВР. ТЕРМОЗАЩИТА | БР. | 1
6 | Д-КА, М-Ж ВЕНТИЛАТОР КРЪГЪЛ В ШУМОЗАГЛ. БОКС 360М3/Ч;0.11 KW;250РА,МЕКИ ВР. | БР. | 2
7 | Д-КА, М-Ж ВЕНТИЛАТОР КРЪГЪЛ В ШУМОЗАГЛ. БОКС 270М3/Ч;0.11 KW;250РА,МЕКИ ВР. | БР. | 1
8 | Д-КА М-Ж ВЕНТИЛАЦ. БОКС С ВЕНТИЛАТОР 900М3/Ч;0.27KW;250РА,МЕКИ ВР. ТЕРМОЗАЩИТА | БР. | 1
9 | Д-КА М-Ж ЦЕНТРОБ. ВЕНТИЛАТОР 520М3/Ч;0.55KW;400РА;МЕКИ ВР.,ТЕРМОЗАЩ. В ШЗБ | БР. | 1
10 | Д-КА И М-Ж КЪМ ВЪЗДУХОВОД ОСОВ БИТОВ ВЕНТИЛАТОР 400 М3/Ч С ОБР. КЛАПА Ф160 | БР. | 1
11 | Д-КА И М-Ж КЪМ ВЪЗДУХОВОД ОСОВ БИТОВ ВЕНТИЛАТОР 200 М3/Ч С ОБР. КЛАПА Ф120 | БР. | 1
12 | Д-КА И М-Ж ОСОВ БИТОВ ПРОЗОР. ВЕНТИЛАТОР 250 М3/Ч С АВТ. ЗАТВ. ЖАЛУЗИ | БР. | 2
13 | Д-КА И М-Ж ОСОВ БИТОВ СТЕНЕН ВЕНТИЛАТОР 250 М3/Ч С АВТ. ЗАТВ. ЖАЛУЗИ | БР. | 2
14 | Д-КА И М-Ж ОСОВ БИТОВ СТЕНЕН ВЕНТИЛАТОР 200 М3/Ч С АВТ. ЗАТВ. ЖАЛУЗИ | БР. | 4
15 | Д-КА И М-Ж ОСОВ ПРОЗОР. ВЕНТИЛАТОР 1000М3/Ч 0.14KW С ГРАВИТ. ЗАТВАР. ЖР | БР. | 2
16 | Д-КА И М-Ж ТОПЛОВЪЗДУШНА ЗАВЕСА L=985ММ QОТ.=3000W 800/1250М3/Ч | БР. | 4
17 | ПРАВОЪГЪЛЕН КАНАЛЕН КАЛОРФЕР НА ЕЛ. ЕНЕРГИЯ 5 Х 4 KW, КОМПЛЕКТ С АВТОМАТИЧНО РЕГУЛИРАНЕ И УПРАВЛЕНИЕ- КОМПЛЕКТ С ЕЛЕКТРОНЕН ТЕМПЕРАТУРЕН КОНТРОЛ V/РH/HZ -230/1/50/60, IP54 ЗА МАКСИМАЛНА ТОПЛИННА МОЩНОСТ 30,0 KW С ТЕМПЕРАТУРЕН КОНТРОЛ /СЕНЗОР/НА ВЪНШЕН ВЪЗДУХ И СЕНЗОР ЗА ТЕМПЕРАТУРА ВЪЗДУХА, ПОДАВАН В ПОМЕЩЕНИЕТО | БР. | 1
18 | ПРАВОЪГЪЛЕН КАНАЛЕН КАЛОРФЕР НА ЕЛ. ЕНЕРГИЯ 8 Х 3 KW, КОМПЛЕКТ С АВТОМАТИЧНО РЕГУЛИРАНЕ И УПРАВЛЕНИЕ - КОМПЛЕКТ С ЕЛЕКТРОНЕН ТЕМПЕРАТУРЕН КОНТРОЛ V/РH/HZ -230/1/50/60, IP54 ЗА МАКСИМАЛНА ТОПЛИННА МОЩНОСТ 30,0 KW С ТЕМПЕРАТУРЕН КОНТРОЛ /СЕНЗОР/НА ВЪНШЕН ВЪЗДУХ И СЕНЗОР ЗА ТЕМПЕРАТУРА ВЪЗДУХА, ПОДАВАН В ПОМЕЩЕНИЕТО | БР. | 1
19 | ПРАВОЪГЪЛЕН КАНАЛЕН КАЛОРФЕР НА ЕЛ. ЕНЕРГИЯ 6 Х 3 KW, КОМПЛЕКТ С АВТОМАТИЧНО РЕГУЛИРАНЕ И УПРАВЛЕНИЕ - КОМПЛЕКТ С ЕЛЕКТРОНЕН ТЕМПЕРАТУРЕН КОНТРОЛ V/РH/HZ -230/1/50/60, IP54 ЗА МАКСИМАЛНА ТОПЛИННА МОЩНОСТ 30,0 KW С ТЕМПЕРАТУРЕН КОНТРОЛ /СЕНЗОР/НА ВЪНШЕН ВЪЗДУХ И СЕНЗОР ЗА ТЕМПЕРАТУРА ВЪЗДУХА, ПОДАВАН В ПОМЕЩЕНИЕТО | БР. | 1
20 | Д-КА И М-Ж ПРАВОЪГ. КАН. ВЪЗД. ФИЛТЪР EU-3 500/300 ММ | БР. | 3
21 | Д-КА И М-Ж ПРАВОЪГ. КАН. ШУМОЗАГЛУШИТЕЛ 500/300 ММ L=1000ММ | БР. | 1
22 | Д-КА И М-Ж ПРАВОЪГ. КАН. ШУМОЗАГЛУШИТЕЛ 600/300 ММ L=1000ММ | БР. | 3
23 | Д-КА И М-Ж ПРАВОЪГ. КАН. ШУМОЗАГЛУШИТЕЛ 500/250 ММ L=1000ММ | БР. | 1
24 | Д-КА И М-Ж ПРАВОЪГ. КАН. ШУМОЗАГЛУШИТЕЛ 400/200 ММ L=1000ММ | БР. | 1
25 | Д-КА И М-Ж КРЪГЪЛ КАН. ШУМОЗАГЛУШИТЕЛ Ф200 ММ L=600ММ | БР. | 3
26 | Д-КА И М-Ж НЕПОДВИЖНА ЖАЛУЗИЙНА РЕШЕТКА НА СТЕНА 600/300ММ | БР. | 3
27 | Д-КА И М-Ж САМОЗАТВ. ЖАЛУЗИЙНА РЕШЕТКА НА ВЪЗДУХОПРОВОД 600/300ММ | БР. | 3
28 | Д-КА И М-Ж САМОЗАТВ. ЖАЛУЗИЙНА РЕШЕТКА НА ВЪЗДУХОПРОВОД 300/150ММ | БР. | 3
29 | Д-КА И М-Ж САМОЗАТВ. ЖАЛУЗИЙНА РЕШЕТКА НА ВЪЗДУХОПРОВОД 250/300ММ | БР. | 1
30 | Д-КА И М-Ж САМОЗАТВ. ЖАЛУЗИЙНА РЕШЕТКА НА ВЪЗДУХОПРОВОД 200/200ММ | БР. | 3
31 | Д-КА И М-Ж ПРОТИВОПОЖАРНА КЛАПА300/300 СЪС СТОП. ЕЛЕМЕНТ И ГОУ-МИН. 2.5 Ч. | БР. | 1
32 | Д-КА И М-Ж ПРОТИВОПОЖАРНА КЛАПА250/300 СЪС СТОП. ЕЛЕМЕНТ И ГОУ-МИН. 2.5 Ч. | БР. | 1
33 | Д-КА И М-Ж КРАЙСТЕНЕН ВЕНТИЛ. СМУКАТЕЛ СВМ С МЕТ. ФИЛТРИ САМО ЗАСМУКВАНЕ | БР. | 1
34 | Д-КА И М-Ж РЕШЕТКА ТРАНСФЕРНА ВЕНТИЛАЦИОННА РСВР 425/225 ММ | БР. | 5
35 | Д-КА И М-Ж РЕШЕТКА ВЕНТ. КОНУСНА СМУК. ТАВАННА Ф160 ММ | БР. | 24
36 | Д-КА И М-Ж РЕШЕТКА ТАВАННА 600/600 С КУТИЯ И РЕГ. КЛАПА Ф250 | БР. | 3
37 | Д-КА И М-Ж РЕШЕТКА ТАВАННА 500/500 С КУТИЯ И РЕГ. КЛАПА Ф150 | БР. | 12
38 | Д-КА И М-Ж РЕШЕТКА ПРАВОЪГ. ВЕНТ. РЕГУЛИРУЕМА 525/125 М-Ж НА ВЪЗДУХОПРОВОД | БР. | 2
39 | Д-КА И М-Ж РЕШЕТКА ПРАВОЪГ. ВЕНТ. РЕГУЛИРУЕМА 325/125 М-Ж НА ВЪЗДУХОПРОВОД | БР. | 3
40 | Н-ВА И М-Ж РЕГУЛИРАЩА КЛАПА УПЛЪТНЕНА ПЕРИМ. ДО 1800ММ | БР. | 4
41 | Н-ВА И М-Ж РЕГУЛИРАЩА КЛАПА УПЛЪТНЕНА КРЪГЛА Ф 160ММ | БР. | 29
42 | Н-ВА И М-Ж НА ШАПКА ВЕНТИЛАЦИОННА ПРАВОЪГЪЛНА 250/300ММ | БР. | 1
43 | Н-ВА И М-Ж ШАПКА ВЕНТИЛАЦИОННА КРЪГЛА Ф160ММ | БР. | 3
44 | Н-ВА И М-Ж ШАПКА ВЕНТИЛАЦИОННА Ф250ММ - НЕРЪЖДАЕМА ЛАМАРИНА | БР. | 2
45 | Н-ВА И М-Ж ВЪЗДУХОПРОВОД ПОЦ. ЛАМ-НА Б=0.8ММ ПРАВИ ПРАВОЪГ. Р= 1200ММ | М2 | 81
46 | Н-ВА И М-Ж ВЪЗДУХОПР ПОЦ. ЛАМ-НА Б=0.8ММ ФАСОННИ Р=1200 ММ | М2 | 29
47 | Н-ВА И М-Ж ВЪЗДУХОПРОВОД ПОЦ. ЛАМ-НА Б=0.8ММ ПРАВИ ПРАВОЪГ. Р= 2700ММ | М2 | 28
48 | Н-ВА И М-Ж ВЪЗДУХОПРОВОД ПОЦ. ЛАМ-НА Б=0.8ММ ФАСОННИ ПРАВОЪГ. Р= 2700ММ | М2 | 25
49 | Н-ВА И М-Ж ВЪЗДУХОПРОВОД ПОЦ. ЛАМ-НА Б=0.8ММ ПРАВИ КРЪГЛИ С Ф ДО 300ММ | М2 | 25
50 | Н-ВА И М-Ж ВЪЗДУХОПРОВОД ПОЦ. ЛАМ-НА Б=0.8ММ ФАСОННИ КРЪГЛИ С Ф ДО 300ММ | М2 | 4
51 | Д-КА И М-Ж ВЪЗДУХОВОД ПРАВ КРЪГЪЛ Ф250 НЖ ТОПЛОИЗОЛИРАН И АЛУМ. Л-НА <<09-70-003>> | М | 14
52 | Д-КА И М-Ж ВЪЗДУХОВОД ФАСОНЕН КРЪГЪЛ Ф250 НЖ ТОПЛОИЗОЛИРАН И АЛУМ. Л-НА <<09-70-003>> | БР. | 4
53 | Д-КА И М-Ж АЛУМИНИЕВ ГЪВКАВ ВЪЗДУХОВОД ИЗОЛИРАН Ф150ММ | М | 9
54 | Д-КА И М-Ж АЛУМИНИЕВ ГЪВКАВ ВЪЗДУХОВОД Ф160 ММ | М | 51
55 | Д-КА И М-Ж АЛУМИНИЕВ ГЪВКАВ ВЪЗДУХОВОД ИЗОЛИРАН Ф250ММ | М | 3
56 | Д-КА И М-Ж АЛУМИНИЕВ ГЪВКАВ ВЪЗДУХОВОД ИЗОЛИРАН Ф200ММ | М | 41
57 | Д-КА И М-Ж АЛУМИНИЕВ ГЪВКАВ ВЪЗДУХОВОД Ф250 ММ | М | 4
58 | ИЗОЛАЦИЯ МИНЕРАЛНА ВАТА С АЛУМИНИЕВО ФОЛИО Б=50 ММ | М2 | 27
59 | МЕХ. ПРОБА И НАЛАДКА НА ОБЩООБМ. СМУК. ВЕНТ. С КАНАЛЕН ВЕНТИЛАТОР ДО 20 ТОЧКИ | БР. | 5
60 | МЕХ. ПРОБА И НАЛАДКА НА ОБЩООБМ. ПРИТОЧНА ВЕНТ. С ФИЛТЪР И ЕЛ. КАЛОРИФЕР 20 Т. | БР. | 4
61 | МЕХ. ПРОБА И НАЛАДКА НА ЛОКАЛНА СМУКАТЕЛНА ВЕНТИЛАЦИЯ ДО 5 ТОЧКИ | БР. | 1
62 | ЕДИНИЧНА ПРОБА НА ОСОВИ ВЕНТИЛАТОРИ | БР. | 12
ВЕНТИЛАЦИОННИ ИНСТАЛАЦИИ
АДМИНИСТРАТИВНО-БИТОВА СГРАДА / ИНВЕРТОРНИ КЛИМАТИЗАТОРИ
1 | ИНВЕРТОРЕН КЛИМАТИЗАТОР ЗА СКРИТ ТАВАНЕН МОНТАЖ КАНАЛЕН С ТЕРМОПОМПЕН РЕЖИМ НА РАБОТА С ОХЛАДИТЕЛНА МОЩНОСТ ПРЕЗ ИЗПАРИТЕЛЯ QОХЛ. = 6500W, ОТОПЛИТЕЛНА МОЩНОСТ QОТОПЛ. = 6800 W, ЕЛ. МОЩНОСТ 1,80КW –ВЪЗДУШЕН ДЕБИТ ПРЕЗ ИЗПАРИТЕЛЯ –VМАКС= 1100М3/Ч, R410, DB 410, DB 37/38/40– 1 БРОЙ | БР. | 1
ДОПЪЛНИТЕЛЕН ЕЛ НАГРЕВАТЕЛ – 8 КW – 1 БРОЙ
ПРАВОЪГЪЛЕН КАНАЛЕН КАЛОРИФЕР НА ЕЛ. ЕНЕРГИЯ
ЕЛ.ЗАХРАНАВАНЕ V/РH/HZ - 8КW /400/3/50, IP54, КОМПЛЕКТ С
ЕЛЕКТРОНЕН ТЕМПЕРАТУРЕН КОНТРОЛ V/РH/HZ -230/1/50/60, IP54 ЗА МАКСИМАЛНА ТОПЛИННА МОЩНОСТ 30,0 KW С ТЕМПЕРАТУРЕН КОНТРОЛ /СЕНЗОР/НА ВЪНШЕН ВЪЗДУХ И СЕНЗОР ЗА ТЕМПЕРАТУРА ВЪЗДУХА, ПОДАВАН В ПОМЕЩЕНИЕТО.
2 | ИНВЕРТОРЕН КЛИМАТИЗАТОР МУЛТИ СПЛИТ С ДВЕ ВЪТРЕШНИ ТЕЛА ЗА ВИСОК СТЕНЕН МОНТАЖ С ТРИСКОРОСТНИ ВЕНТИЛАТОРИС ТЕРМОПОМПЕН РЕЖИМ НА РАБОТА С ОХЛАДИТЕЛНА МОЩНОСТ QОХЛ. = 2 Х2600W, ОТОПЛИТЕЛНА МОЩНОСТ QОТОПЛ. = 2 Х 2900W, ЕЛ. МОЩНОСТ 2,00КW –ВЪЗДУШЕН ДЕБИТ ПРЕЗ | БР. | 1
3 | ИНВЕРТОРЕН КЛИМАТИЗАТОР ЗА ТАВАНЕН МОНТАЖ КАСЕТЪЧЕН С ТЕРМОПОМПЕН РЕЖИМ НА РАБОТА С ОХЛАДИТЕЛНА МОЩНОСТ ПРЕЗ ИЗПАРИТЕЛЯ QОХЛ. = 5300W, ОТОПЛИТЕЛНА МОЩНОСТ QОТОПЛ. = 5500 W, ЕЛ. МОЩНОСТ 1,80КW –ВЪЗДУШЕН ДЕБИТ ПРЕЗ ИЗПАРИТЕЛЯ –VСР= 710М3/Ч, R410, DB 38/39/4 | БР. | 3
4 | ИНВЕРТОРЕН КЛИМАТИЗАТОР С ТРИСТКОРОСТЕН ВЕНТИЛАТОР ЗА ВИСОК СТЕНЕН МОНТАЖ С ТЕРМОПОМПЕН РЕЖИМ НА РАБОТА С ОХЛАДИТЕЛНА МОЩНОСТ QОХЛ. = 2700W, ОТОПЛИТЕЛНА ОЩНОСТ QОТОПЛ. = 2900 W, ЕЛ. МОЩНОСТ 1,10КW/230V/50HZ+E –ВЪЗДУШЕН ДЕБИТ ПРЕЗ ИЗПАРИТЕЛЯ –V= 590М3/Ч, R410, DB 29/35/38 | БР. | 6
5 | ИНВЕРТОРЕН КЛИМАТИЗАТОР С ТРИСТКОРОСТЕН ВЕНТИЛАТОР ЗА ВИСОК СТЕНЕН МОНТАЖ С ТЕРМОПОМПЕН РЕЖИМ НА РАБОТА С ОХЛАДИТЕЛНА МОЩНОСТ QОХЛ. = 3500W, ОТОПЛИТЕЛНА ОЩНОСТ QОТОПЛ. = 3700 W, ЕЛ. МОЩНОСТ 1,50КW/230V/50HZ+E –ВЪЗДУШЕН ДЕБИТ ПРЕЗ ИЗПАРИТЕЛЯ –V= 615М3/Ч, R410, DB 30/35/39 | БР. | 4
| ИНВЕРТОРЕН КЛИМАТИЗАТОР С ТРИСТКОРОСТЕН ВЕНТИЛАТОР ЗА ВИСОК СТЕНЕН МОНТАЖ С ТЕРМОПОМПЕН РЕЖИМ НА РАБОТА С ОХЛАДИТЕЛНА МОЩНОСТ QОХЛ. = 3800/7300/9500W, ОТОПЛИТЕЛНА МОЩНОСТ QОТОПЛ. = 3100/6100/7900 W, ЕЛ. МОЩНОСТ ,10КW/230V/50HZ+E –ВЪЗДУШЕН ДЕБИТ ПРЕЗ ИЗПАРИТЕЛЯ ––V= 1050М3/Ч, R410, DB 41/46/56 | БР. | 1
6 | ТОПЛА ПРОБА НА КЛИМАТИЗАТОРИ | БР. | 16
7 | СТУДЕНА ПРОБА НА КЛИМАТИЗАТОРИ | БР. | 16
8 | ТРЪБНА МРЕЖА ОТ ТОПЛОИЗОЛИРАНИ МЕДНИ ТРЪБИ ЗА ТАВАННИ КАСЕТЪЧНИ КЛИМАТИЗАТОРИ СЪС СРЕДНА ДЪЛЖИНА 16М | МЛ | 48
9 | ТРЪБНА МРЕЖА ОТ ТОПЛОИЗОЛИРАНИ МЕДНИ ТРЪБИ ЗА КЛИМАТИЗАТОРИ ЗА ВИСОК СТЕНЕН МОНТАЖ СЪС СРЕДНА ДЪЛЖИНА 12М | МЛ | 120
10 | ТРЪБНА МРЕЖА ОТ ТОПЛОИЗОЛИРАНИ МЕДНИ ТРЪБИ ЗА КАНАЛЕН КЛИМАТИЗАТОР СЪС СРЕДНА ДЪЛЖИНА 14М | МЛ | 14
11 | ПОКРИТИЕ НА ТОПЛОИЗОЛАЦИЯ С АЛУМИЕВА ЛАМАРИНА НА ТРЪБНА МРЕЖА, МОНТИРАНА НА ПОКРИВА | М2 | 16
ИНВЕРТОРНИ КЛИМАТИЗАТОРИ
АДМИНИСТРАТИВНО-БИТОВА СГРАДА / ОТОПЛЕНИЕ НА ЕЛ. ЕНЕРГИЯ
1 | Д-КА И М-Ж СТЕННО ЕЛ. ОТ. ТЯЛО С ТЕРМОСТАТ И ТЕРМОРЕГ. 820Х440Х80ММ QOT.=2.0KW | БР. | 1
2 | Д-КА И М-Ж СТЕННО ЕЛ. ОТ. ТЯЛО С ТЕРМОСТАТ И ТЕРМОРЕГ. 660Х440Х80ММ QOT.=1.5KW | БР. | 2
3 | СТЕННО ЕЛ. ОТОПЛИТЕЛНО ТЯЛО С ТЕРМОСТАТ И ТЕРМОРЕГУЛАТОР ДХВХШ = 660Х440Х80ММ С ТОПЛИННА МОЩНОСТ 1,0КВТ | БР. | 2.00
4 | Д-КА И М-Ж ПРОТИВОВЛАЖНО СТЕННО ЕЛ. ОТ. ТЯЛО ТЕРМОСТАТ ТЕРМОРЕГ. QOT.=1.5KW | БР. | 16
5 | СТЕННО ПРОТИВОВЛАЖНО ЕЛ. ОТОПЛИТЕЛНО ТЯЛО С ТЕРМОСТАТ И ТЕРМОРЕГУЛАТОР С ТОПЛИННА МОЩНОСТ 0,5 КВТ | БР. | 2
6 | ЕДИНИЧНА ПРОБА НА ЕЛ. ОТОПЛИТЕЛНИ ТЕЛА | БР. | 23
ОТПЛЕНИЕ НА ЕЛ. ЕНЕРГИЯ
РЕЗЕРВОАР С ПОМПЕНИ ГРУПИ ЗА ПП И ТЕХНИЧЕСКА ВОДА/ ВЕНТИЛАЦИЯ
1 | Д-КА И М-Ж ОСОВ ВЕНТИЛАТОР ЗА СТЕНЕН МОНТАЖ, ОКОМПЛ. С АВТОМАТИЧНИ ЗАТВАРЯЩИ СЕ ЖАЛУЗИ С ПРОИЗВОДИТЕЛНОСТ | БР. | 1.00
ДО 1500 М3/Ч; 150 РА НАПОР; 250-350 W/ 380V С ПУСКОВО УСТРОЙСТВО
2 | Д-КА И М-Ж НЕПОДВИЖНА ЖАЛУЗИЙНА РЕШЕТКА 900Х300 ММ | БР. | 1.00
3 | Д-КА И М-Ж ПОДВИЖНА ГРАВИТАЧНА РЕШЕТКА 900Х300 ММ | БР. | 1.00
4 | ЕДИНИЧНА ПРОБА НА ОСОВ ВЕНТИЛАТОР | БР. | 1.00
ВЕНТИЛАЦИЯ
АДМИНИСТРАТИВНО-БИТОВА СГРАДА / ТОПЛА ВОДА ЗА БИТОВИ НУЖДИ-СЛЪНЧЕВА ИНСТ. - БОЙЛЕРНО
1 | ТОПЛА ВОДА ЗА БИТОВИ НУЖДИ-СЛЪНЧЕВА ИНСТ. - БОЙЛЕРНО
| КОМПЛЕКТ 5БР. СЛЪНЧЕВИ КОЛЕКТОРИ СЪС СЕЛЕКТИВНО ПОКРИТИЕ ЗА ЦЕЛОГОДИШНА ЕКСПЛОАТАЦИЯ, С АБСОРБЦИОННА ПОВЪРХНОСТ 2М2, КОМПЛЕКТ С ПРИСЪЕДИНИТЕЛНА АРМАТУРА, ПАТРОН ЗА ТЕМПЕРАТУРЕН ДАТЧИК, СПИРАТЕЛНА АРМАТУРА ПРЕДИ ОБЕЗВЪЗДУШИТЕЛЯ | БР. | 8
| РЪЧНИ СОЛАРНИ ОБЕЗВЪЗДУШИТЕЛИ ½” С РАБОТЕН ДИАПАЗОН ОТ 0 ДО 200ОС | БР. | 16
| СТОЙКА ЗА МОНТАЖ НА 5БР. ПАНЕЛНИ КОЛЕКТОРИ - ХОРИЗОНТАЛЕН ПОКРИВ, ПРИ ЪГЪЛ НА НАКЛОНА СЪГЛАСНО ПРОЕКТ, КОМПЛЕКТ С ПРИСЪЕДИНИТЕЛНИ МОНТАЖНИ ЕЛЕМЕНТИ И ДЕТАЙЛИ | БР. | 8
2 | СОЛАРНА СТАНЦИЯ ТОПЛОИЗОЛИРАНА, КОМПЛЕКТ С: | БР. | 4
UPS ЗА ДВАТА КОНТУРА НА СЛЪНЧЕВАТА ИНСТАЛАЦИЯ
ЦИРКУЛАЦИОННА ПОМПА* ЗА ПРОПИЛЕНГЛИКОЛ ТРИСТЕПЕННА ИЛИ ЕЛЕКТРОННА, ВИСИКОТЕМПЕРАТУРНА ЗА СЛЪНЧЕВА ИНСТАЛАЦИЯ С ДЕБИТ 0,8 М3/ЧАС, НАПОР НСВ=5,5 М.В.СТ., ЕЛ.МОЩНОСТ 0,45КВТ/230V., РАБОТНО НАЛЯГАНЕ ДО 10 БАРА
ЦИРКУЛАЦИОННА ПОМПА* ЗА ВТОРИЧНИЯ КРЪГ ВИСОКОТЕМПЕРАТУРНА ТРИСТЕПЕННА ИЛИ ЕЛЕКТРОННА ВОДА-ВОДА С ДЕБИТ 1,59 М3/ЧАС, НАПОР НСВ=4,0М.В.СТ., РАБОТНО НАЛЯГАНЕ ДО 10 БАРА
ФИЛТЪР ПРЕДИ ПОМПАТА
СПИРАТЕЛНИ КРАНОВЕ ПРЕДИ И СЛЕД ПОМПАТА
ПЛАСТИНЧАТ ТОПЛООБМЕННИК-20КВТ
СПИРАТЕЛНИ КРАНОВЕ ПРЕДИ И СЛЕД ТОПЛООБМЕННИКА ЗА ДВАТА КРЪГА
КОНТАКТНИ ТЕРМОМЕТРИ ЗА ДВАТА ПОТОКА СЪС СКАЛА ОТ 20ОС ДО 150ОС
ДЕБИТОМЕР С ИНДИКАТОР НА РАЗХОДА НА ТОПЛОНОСИТЕЛ С ВЪЗМОЖНОСТ ЗА НАСТРОЙКА НА ДЕБИТА
ПРЕДПАЗЕН КЛАПАН ВИСОКОТЕМПЕРАТУРЕН 6 БАРА С МАНОМЕТЪР ОТ 0 ДО 10 БАРА DПВ = 20ММ С ПРИСЪЕДИНИТЕЛНА ВРЪЗКА ЗА РАЗШИРИТЕЛЕН СЪД
АРМАТУРА ЗА ИЗТАКАНЕ И ЗА ПЪЛНЕНЕ С ОГРАНИЧИТЕЛ
ПОМПА ЗА ПЪЛНЕНЕ С ПРОПИЛЕНГЛИКОЛ
ОБЕЗВЪЗДУШИТЕЛ С ВЪЗМОЖНОСТ ЗА ПОСТОЯННО ОТДЕЛЯНЕ НА ГАЗОВЕТЕ ОТ ТОПЛОНОСЕЩАТА ТЕЧНОСТ В СОЛАРНАТА ИНСТАЛАЦИЯ
ВЪЗВРАТЕН КЛАПАН ЗА СЛЪНЧЕВА ИНСТАЛАЦИЯ –2БР.
ВГРАДЕН ТОПЛООБМЕННИК 20КВТ – ПЛАСТИНЧАТ С РАБОТНО НАЛЯГАНЕ 10 БАРА
СЪД ЗА СЪБИРАНЕ НА ПРОПИЛЕН ГЛИКОЛ 50Л
ПРИСЪЕДИНИТЕЛНА АРМАТУРА
*ДЕБИТЪТ И НАПОРЪТ НА ПОМПИТЕ И ДЕБИТОМЕРА ДА СА В СЪОТВЕТСТВИЕ С ПРЕПОРЪЧАНИЯ ОТ ПРОИЗВОДИТЕЛЯ НА КОЛЕКТОРИТЕ ДИАПАЗОН НА ДЕБИТА И СЪПРОТИВЛЕНИЯ НА КОНКРЕТНИЯ ТОПЛООБМЕННИК И ИНСТАЛАЦИЯТА
3 | ЕЛЕКТРОННО УПРАВЛЕНИЕ С ВИСОКОТЕМПЕРАТУРНИ ДАТЧИЦИ С ТЕМПЕРАТУРНА ОБЛАСТ ОТ-50 ДО +180ОС, ИЗВОДИ И ДИСПЛЕЙ СЪС СЛЕДНИТЕ ФУНКЦИИ: | БР. | 4
ПРЕВКЛЮЧВА АВТОМАТИЧНО ОТ ЗИМНО НА ЛЯТНО ЧАСОВО ВРЕМЕ И ОБРАТНО;
ЗАЩИТА ОТ ЗАМРЪЗВАНЕ – В СЛУЧАЙ, ЧЕ ПРОПИЛЕНГЛИКОЛЪТ Е С НИСКА КОНЦЕНТРАЦИЯ ОСИГУРЯВА НЕЗАМРЪЗВАНЕ, КАТО ПРИ ЗАСИЧАНЕ НА НИСКА ТЕМПЕРАТУРА СЕ ВКЛЮЧВАТ ПОМПИТЕ;
ЗАЩИТА ОТ ПРЕГРЯВАНЕ – ПРИ ЗАСИЧАНЕ НА ВИСОКА ТЕМПЕРАТУРА В КОЛЕКТОРА, УПРАВЛЕНИЕТО ИЗКЛЮЧВА ПОМПАТА;
ЗАЩИТА ОТ ПРЕГРЯВАНЕ НА ВОДАТА В БОЙЛЕРИТЕ
ДИФЕРЕНЦИАЛЕНО УПРАВЛЕНИЕ ЧРЕЗ ТЕРМОСТАТ, КОНТРОЛИРАЩ ТЕМПЕРАТУРАТА НА ИЗХОДА ОТ КОЛЕКТОРИТЕ И НА ДЪНОТО НА АКУМУЛАТОРА;
СЛЕДИ ЗАДАДЕНАТА МАКСИМАЛНА ТЕМПЕРАТУРА В БОЙЛЕРА;
УПРАВЛЯВА ДОПОДГРЯВАНЕТО НА ВОДАТА ЧРЕЗ ЕЛ.НАГРЕВАТЕЛИТЕ С ФУНКЦИЯ ОТЛОЖЕНО ЗАГРЯВАНЕ;
УПРАВЛЕНИЕ НА ТЕМПЕРАТУРНАТА РАЗЛИКА ЗА ВКЛЮЧВАНЕ И ИЗКЛЮЧВАНЕ;
ПРОГРАМИРАНЕ НА ЧАСОВЕТЕ ЗА ДОЗАГРЯВАНЕ И ТЕМПЕРАТУРНИТЕ РЕЖИМИ;
ФУНКЦИЯ ЗАЩИТА ОТ ЛЕГИОНЕЛА;
ФУНКЦИЯ ЗАЩИТА НА ПОМПИТЕ – ЗА ПРЕДПАЗВАНЕ ОТ БЛОКИРАНЕ НА ВСЕКИ 23 ЧАСА УПРАВЛЕНИЕТО ГИ ВКЛЮЧВА ДА ПРЕВЪРТЯТ;
ИЗМЕРВАНЕ И ОТЧИТАНЕ НА ОПОЛЗОТВОРЕНАТА СЛЪНЧЕВА ЕНЕРГИЯ;
РЕЖИМ “ВАКАНЦИЯ
4 | СОЛАРЕН БОЙЛЕР С ВМЕСТИМОСТ 1000Л - ВЕРТИКАЛЕН, КОМПЛЕКТ С МОНТАЖНА СТОЙКА И ПРИСЪЕДИНИТЕЛНА АРМАТУРА, С ВГАДЕНА СЕРПЕНТИНА С ПЛОЩ 3,95М2, ИЗРАБОТЕНА ОТ БЕЗШЕВНА НЕРЪЖДАЕМА ТРЪБА ОТ ХРОМ-НИКЕЛОВА СТОМАНА В СПИРАЛЕН ВИД И ВМЕСТИМОСТ 7,62Л. МОНТИРАНИ ЕЛЕКТРИЧЕСКИ НАГРЕВАТЕЛИ, ВОДНИ, ДИРЕКТНИ ОТ НЕРЪЖДАЕМА ТРЪБА ОТ ХРОМ-НИКЕЛОВА СТОМАНА С ЕЛ. МОЩНОСТ 2Х7,5 KW -380V. БЕЗКОНТАКТНО И ЕЛЕКТРОННО БЕЗСТЕПЕННО СЛЕДЕНЕ И РЕГУЛИРАНЕ НА ТЕМПЕРАТУРАТА И СОНДА С ИНТЕГРАЛЕН ДАТЧИК ЗА СЛЕДЕНЕ НА ТЕМПЕРАТУРАТА НА ВОДАТА. ОКОМПЛЕКТОВКА С ПРЕДПАЗЕН КЛАПАН, ВЪЗВРАТЕН КЛАПАН И СВЪРЗВАЩА АРМАТУРА. СЕРПЕНТИНАТА ДА ИЗДЪРЖА 10 БАРА РАБОТНО НАЛЯГАНЕ. ТОПЛОИЗОЛАЦИЯ 7-10СМ. МАКСИМАЛНО РАБОТНО НАЛЯГАНЕ НА БОЙЛЕРА- 8БАРА. | БР. | 4
5 | МЕМБРАНЕН РАЗШИРИТЕЛЕН СЪД ЗА СЛЪНЧЕВИ И НСТАЛАЦИИ, ТИП ЗА СТЕНЕН МОНТАЖ, С РАБОТЕН ОБЕМ 50Л ПРИ ВМЕСТИМОСТ НА 1 СЛ.КОЛЕКТОР 1,7Л., МАКСИМАЛНО НАЛЯГАНА 10БАРА. | БР. | 4
6 | МЕДНА ТРЪБА Ф35Х1,5,ВКЛЮЧЕТЕЛНО ФАСОННИ ЕЛЕМЕНТИ | МЛ | 128
7 | МЕДНА ТРЪБА Ф28Х1, ВКЛЮЧИТЕЛНО ФАСОННИ ЕЛЕМЕНТИ | МЛ | 58
8 | ТОПЛОИЗОЛАЦИЯ ОТ ТРЪБНА МИНЕРАЛНА ВАТА Б=50ММ С ПОКРИТИЕ ОТ АЛУМИНИЕВА ЛАМАРИНА ЗА ТРЪБИ Ф35Х1,5ММ | МЛ | 135
9 | ТОПЛОИЗОЛАЦИЯ ОТ ТРЪБНА МИНЕРАЛНА ВАТА Б=50ММ С ПОКРИТИЕ ОТ АЛУМИНИЕВА ЛАМАРИНА ЗА ТРЪБИ Ф28Х1ММ | МЛ | 65
10 | ПРОПИЛЕНГЛИКОЛ, РАЗТВОР 47% | Л | 250
11 | ИЗМИВАНЕ НА ТРЪБНА МРЕЖА С ЧИСТА ВОДА ДО ИЗБИСТРЯНЕ | МЛ | 186
12 | ХИДРАВЛИЧНА ПРОБА НА ПЛЪТНОСТ НА ТРЪБНА МРЕЖА - ПЪРВИЧЕН И ВТОРИЧЕН КОНТУР С НАЛЯГАНЕ ДО 1,25РРАБ =ДО 7,0 БАРА И ДЪЛЖИНА НА ТРЪБИТЕ - ЗА ПЪРВИЧЕН КОНТУР -ДО 32М, ЗА ВТОРИЧЕН КОНТУР-4М | БР. | 4
13 | ПУСК И НАСТРОЙКА НА СЛЪНЧЕВА ИНСТАЛАЦИЯ | БР. | 4
АДМИНИСТРАТИВНО-БИТОВА СГРАДА
ДЕПО ЗА НЕОПАСНИ ОТПАДЪЦИ ''САДИНАТА'' - ПРИЕМНА ЗОНА - ОВК:
| ОБЩА СТОЙНОСТ ЗА ТАБЛИЦА №5: | ЛЕВА | …………. | без ДДС
Т А Б Л И Ц А №6
ТЕХНОЛОГИЧНА ЧАСТ ПО ПОДОБЕКТИ – ПРИЕМНА ЗОНА - ТЕХНОЛОГИЧНО ОБОРУДВАНЕ - 430/02-01…….
№ | Наименование | Мярка | К-во | Цена | Стойност
1 | 2 | 3 | 4 | 5 | 6
РЕЗЕРВОАР С ПОМП. ГРУПИ ЗА ПП НУЖДИ И ТЕХН. ВОДА
1 | Д-КА И М-Ж ПОМП. ГРУПА ВЪНШНО ПОЖАРОГАС. ХИДРОФ. У-Е 20л/сек; 65м; 22kW | бр. | 1
2 | Д-КА И М-Ж ПОМП. ГРУПА ВЪТР. ПОЖАРОГАС. ХИДРОФ. У-Е 5л/сек; 50м; 5.5kW | бр. | 1
3 | Д-КА И М-Ж ПОМП. СТ-Я ТЕХН.ВОДОСН. ХИДРОФ. У-Е 5л/сек; 50м; 5.5kW | бр. | 1
4 | Д-КА И М-Ж ТРЪБА СТОМАНЕНА Ф76Х3.5 ММ С ФАСОННИ ЧАСТИ | м | 28
5 | Д-КА И М-Ж ТРЪБА СТОМАНЕНА Ф60Х3.5 ММ С ФАСОННИ ЧАСТИ | м | 10
6 | Д-КА И М-Ж ТРЪБА СТОМАНЕНА Ф125Х4.5 ММ С ФАСОННИ ЧАСТИ | м | 15
7 | Д-КА И М-Ж ТРЪБИ РVС Ф110Х2.5 ММ <<05-63-021>> | м | 4
8 | Д-КА И М-Ж СПИРАТЕЛЕН КРАН Ф125 ММ С ПРЕДПАЗНА ГАРНИТУРА 125 ММ <<05-06-054>> | бр. | 8
9 | Д-КА И М-Ж ВОДОМЕР ФЛАНШОВ 100 ММ <<05-08-036>> | бр. | 4
10 | Д-КА И М-Ж САЛНИК ТИП А <<09-28-001>> | бр. | 8
11 | Д-КА И М-Ж САЛНИК ТИП Б | бр. | 6
12 | Д-КА КОЛЯНО СТОМАНЕНО Ф125 ММ | бр. | 2
13 | Д-КА КОЛЯНО СТОМАНЕНО Ф76 ММ | бр. | 8
14 | Д-КА КОЛЯНО СТОМАНЕНО Ф60 ММ | бр. | 6
РЕЗЕРВОАР С ПОМП. ГРУПИ ЗА ПП НУЖДИ И ТЕХН. ВОДА
ПС ЗА БИТОВО-ФЕКАЛНИ ВОДИ
1 | Д-КА И М-Ж ПОМП. ГРУПА МОКРО ИЗП. С РЕЖЕЩО РАБ. КОЛЕЛО 3л/сек; 38м; 5.5kW | бр. | 2
2 | Д-КА И М-Ж ТРЪБА СТОМАНЕНА Ф60Х4 ММ С ФАСОННИ ЧАСТИ | м | 18
3 | Д-КА И М-Ж ТРЪБА СТОМАНЕНА Ф50Х3 ММ С ФАСОННИ ЧАСТИ | м | 1
4 | Д-КА И М-Ж СПИРАТЕЛЕН КРАН Ф125 ММ С ПРЕДПАЗНА ГАРНИТУРА 125 ММ <<05-06-054>> | бр. | 2
5 | Д-КА И М-Ж СПИРАТЕЛЕН КРАН Ф50 ММ С ПРЕДПАЗНА ГАРНИТУРА 50 ММ <<05-06-051>> | бр. | 1
6 | Д-КА КОЛЯНО СТОМАНЕНО Ф125 ММ | бр. | 3
7 | Д-КА И М-Ж САЛНИК ТИП А <<09-28-001>> | бр. | 5
8 | Д-КА КОЛЯНО СТОМАНЕНО Ф80 ММ | бр. | 2
ПС ЗА БИТОВО-ФЕКАЛНИ ВОДИ
ДЕПО ''САДИНАТА'' - ПРИЕМНА ЗОНА - ТЕХН. ОБОРУДВАНЕ - 430/02-01
| ОБЩА СТОЙНОСТ ЗА ТАБЛИЦА №6: | ЛЕВА | ………… | без ДДС
Т А Б Л И Ц А №7
ТЕХНОЛОГИЧНА ЧАСТ ПО ПОДОБЕКТИ – ПСОВ"ТЕХН.ОБОРУДВАНЕ код: 430/02_ 04
№ | Наименование | Мярка | К-во | Цена | Стойност
1 | 2 | 3 | 4 | 5 | 6
ТЕХНОЛОГИЧНА СГРАДА / ТЕХНОЛОГИЧНО ОБОРУДВАНЕ
1 | Д-КА И М-Ж УТАИТЕЛИ ЛАМЕЛНИ - ПОЧИСТВАЩА ПОВЪРХНОСТ 50 М2 / ЗА ПЪРВА СТЕПЕН / | бр. | 2
2 | Д-КА И М-Ж УТАИТЕЛИ ЛАМЕЛНИ - ПОЧИСТВАЩА ПОВЪРХНОСТ 50 М2 / ЗА ВТОРА СТЕПЕН / | бр. | 1
3 | Д-КА И М-Ж ФИЛТРИ ПЯСЪЧНИ Qmax=25m3/h | бр. | 3
4 | Д-КА И М-Ж ПОТОПЯЕМА КАНАЛНА ПОМПА Qп.=10 l/sek; Н=12мвс; N=3=6kW | бр. | 6
5 | Д-КА И М-Ж КАНАЛНА ПОМПА Qп.=3.1 l/sek; Н=13мвс; N=1.5kW ЗА СУХ МОНТАЖ | бр. | 10
6 | Д-КА И М-Ж КАНАЛНА ПОМПА Qп.=20 l/sek; Н=12мвс; N=5kW ЗА СУХ МОНТАЖ | бр. | 3
7 | Д-КА И М-Ж ДИСКОВ СГЪСТИТЕЛ С МОЩНОСТ 0.37kW | бр. | 1
8 | Д-КА И М-Ж РЕАКТОР С МОЩНОСТ 0.18kW; 6.3 ОБ./ МИН. | бр. | 1
9 | Д-КА И М-Ж ШКАФ ЗА РЕАГЕНТИ | бр. | 1
10 | Д-КА И М-Ж ПОМПА ВИНТОВА ЗА УТАЙКИ Q=5 М3/Ч; N=4kW | бр. | 3
11 | Д-КА И М-Ж ПОМПА ДОЗИРАЩА Q=150 Л/Ч; N=0.75 kW | бр. | 1
12 | Д-КА И М-Ж ДЕБИТОМЕР ДУ80ММ | бр. | 4
13 | Д-КА И М-Ж ДОЗИРАЩО УСТРОЙСТВО | бр. | 2
14 | Д-КА И М-Ж ШИБЪР КЛИНОВ ДУ200 С ЕЛ. ЗАДВИ4ЖВАНЕ 0.37 kW <<09-40-002>> | бр. | 4
15 | Д-КА И М-Ж ШИБЪР КЛИНОВ ДУ250 С ЕЛ. ЗАДВИ4ЖВАНЕ 0.37 kW <<09-40-003>> | бр. | 3
16 | Д-КА И М-Ж ШИБЪР КЛИНОВ ДУ300 С ЕЛ. ЗАДВИ4ЖВАНЕ 0.37 kW <<09-40-004>> | бр. | 2
17 | Д-КА И М-Ж ПРЕСА ШНЕКОВА С ПРОИЗВ. 140 КГ СВ / Ч | бр. | 1
18 | Д-КА И М-Ж ВЪЗДУХОДУВКИ С МОЩНОСТ 37 kW | бр. | 4
19 | Д-КА И М-Ж ДЕКАНТЕРИ DN= 300 mm | бр. | 4
20 | Д-КА И М-Ж АЕРАТОРНА СИСТЕМА С ФИЛТРУСИ | бр. | 8
21 | Д-КА И М-Ж ВЪЗДУХОДУВКИ С МОЩНОСТ 22 kW | бр. | 4
22 | Д-КА И М-Ж УСТРОЙСТВО ПОДЕМНО - 250 КГ | бр. | 10
23 | Д-КА И М-Ж МИКСЕР С МОЩНОСТ 1kW; 100 ОБ./ МИН. | бр. | 1
24 | Д-КА И М-Ж МИКСЕР С МОЩНОСТ 1.75kW; 166 ОБ./ МИН. | бр. | 2
25 | Д-КА И М-Ж МИКСЕР С МОЩНОСТ 2.5kW; 370 ОБ./ МИН. | бр. | 4
26 | РЕЙКА ИЗМЕРИТЕЛНА | бр. | 2
27 | Д-КА И М-Ж САВАК КЛАПА С ЕЛ. ЗАДВИЖВАНЕ С РЕЙКИ | бр. | 2
28 | Д-КА И М-Ж СЪД ПРЕХОДЕН D=1500mm; H=3150mm - СТЪКЛОПЛАСТ | бр. | 2
29 | Д-КА И М-Ж СЪД ПРЕХОДЕН D=1200mm; H=6200mm - СТЪКЛОПЛАСТ | бр. | 2
30 | Д-КА И М-Ж СЪД ПРЕХОДЕН D=1000mm; H=6200mm - СТЪКЛОПЛАСТ | бр. | 3
31 | Д-КА И М-Ж СЪД ПРЕХОДЕН D=1000mm; H=3250mm - СТЪКЛОПЛАСТ | бр. | 2
32 | Д-КА И М-Ж САВАК ТАБЛЕН - РЪЧЕН В=0.50 М | бр. | 2
33 | Д-КА И М-Ж БЪРКАЛКА | бр. | 1
34 | Д-КА И М-Ж ДЕБИТОМЕР НА ИЗХОД | бр. | 1
35 | Д-КА КОНТЕЙНЕР | бр. | 1
ТЕХНОЛОГИЧНО ОБОРУДВАНЕ
ТЕХНОЛОГИЧНА СГРАДА / ТЕХН. ТР-ДИ, АРМАТУРА, ФАС. ЧАСТИ И ОПОРИ
1 | Д-КА ТРЪБА СТОМАНЕНА ДУ 65 Тр 66/3 | м | 9.98
2 | Д-КА ТРЪБА СТОМАНЕНА ДУ 80 Тр 87/3.5 | м | 266
3 | Д-КА ТРЪБА СТОМАНЕНА ДУ100 Тр108/4 | м | 36.2
4 | Д-КА ТРЪБА СТОМАНЕНА ДУ150 Тр159/4.5 | м | 63
5 | Д-КА ТРЪБА СТОМАНЕНА ДУ200 Тр212/6.0 | м | 14.5
6 | Д-КА ТРЪБА СТОМАНЕНА ДУ250 Тр273/6.5 | м | 7.5
7 | Д-КА ТРЪБА СТОМАНЕНА ДУ300 Тр315/7.5 | м | 47
8 | Д-КА ТРЪБА СТОМАНЕНА ДУ400 Тр418/9.0 | м | 3.85
9 | Д-КА ТРЪБА СТОМАНЕНА ДУ500 Тр518/9.0 | м | 23.75
10 | Д-КА КОЛЯНО СТОМАНЕНО 90 ГР. ДУ 65 | бр. | 3
11 | Д-КА КОЛЯНО СТОМАНЕНО 90 ГР. ДУ 80 | бр. | 42
12 | Д-КА КОЛЯНО СТОМАНЕНО 90 ГР. ДУ 100 | бр. | 12
13 | Д-КА КОЛЯНО СТОМАНЕНО 90 ГР. ДУ 150 | бр. | 16
14 | Д-КА КОЛЯНО СТОМАНЕНО 90 ГР. ДУ 200 | бр. | 4
15 | Д-КА КОЛЯНО СТОМАНЕНО 90 ГР. ДУ 250 | бр. | 9
16 | Д-КА КОЛЯНО СТОМАНЕНО 90 ГР. ДУ 300 | бр. | 14
17 | Д-КА КОЛЯНО СТОМАНЕНО 45 ГР. ДУ 300 | бр. | 2
18 | Д-КА КОЛЯНО СТОМАНЕНО 90 ГР. ДУ 400 | бр. | 1
19 | М-Ж ТРЪБА СТОМАНЕНА ДУ 65 ММ С ФАСОННИ ЧАСТИ | м | 12
20 | М-Ж ТРЪБА СТОМАНЕНА ДУ 80 ММ С ФАСОННИ ЧАСТИ | м | 308
21 | М-Ж ТРЪБА СТОМАНЕНА ДУ 100 ММ С ФАСОННИ ЧАСТИ | м | 48
22 | М-Ж ТРЪБА СТОМАНЕНА ДУ 150 ММ С ФАСОННИ ЧАСТИ | м | 97
23 | М-Ж ТРЪБА СТОМАНЕНА ДУ 200 ММ С ФАСОННИ ЧАСТИ | м | 22.5
24 | М-Ж ТРЪБА СТОМАНЕНА ДУ 250 ММ С ФАСОННИ ЧАСТИ | м | 34.5
25 | М-Ж ТРЪБА СТОМАНЕНА ДУ 300 ММ С ФАСОННИ ЧАСТИ | м | 87
26 | М-Ж ТРЪБА СТОМАНЕНА ДУ 400 ММ С ФАСОННИ ЧАСТИ | м | 7.35
27 | М-Ж ТРЪБА СТОМАНЕНА ДУ 500 ММ С ФАСОННИ ЧАСТИ <<09-04-052>> | м | 23.75
28 | ИЗПИТВАНЕ ТРЪБОПРОВОДИ НА ПЛЪТНОСТ ДО ДУ 100 <<09-07-004>> | м | 368
29 | ИЗПИТВАНЕ ТРЪБОПРОВОДИ НА ПЛЪТНОСТ ДУ 150 ММ <<09-07-006>> | м | 97
30 | ИЗПИТВАНЕ ТРЪБОПРОВОДИ НА ПЛЪТНОСТ ДО ДУ 250 ММ <<09-07-008>> | м | 57
31 | ИЗПИТВАНЕ ТРЪБОПРОВОДИ НА ПЛЪТНОСТ ДО ДУ 400 ММ <<09-07-011>> | м | 94.35
32 | ИЗПИТВАНЕ ТРЪБОПРОВОДИ НА ПЛЪТНОСТ ДУ 500 ММ <<09-07-012>> | м | 23.75
33 | ВИЗУАЛЕН КОНТРОЛ И ШМИРГЕЛЕНЕ ЗАВАРЪЧНИ СЪЕДИНЕНИЯ НА ТРЪБИ ДО ДУ 100 <<05-37-027>> | бр. | 138
34 | ВИЗУАЛЕН КОНТРОЛ И ШМИРГЕЛЕНЕ ЗАВАРЪЧНИ СЪЕДИНЕНИЯ НА ТРЪБИ ДО ДУ 150 <<05-37-029>> | бр. | 42
35 | ВИЗУАЛЕН КОНТРОЛ И ШМИРГЕЛЕНЕ ЗАВАРЪЧНИ СЪЕДИНЕНИЯ НА ТРЪБИ ДО ДУ 250 <<05-37-030>> | бр. | 34
36 | ВИЗУАЛЕН КОНТРОЛ И ШМИРГЕЛЕНЕ ЗАВАРЪЧНИ СЪЕДИНЕНИЯ НА ТРЪБИ ДО ДУ 300 <<05-37-031>> | бр. | 39
37 | ВИЗУАЛЕН КОНТРОЛ И ШМИРГЕЛЕНЕ ЗАВАРЪЧНИ СЪЕДИНЕНИЯ НА ТРЪБИ ДО ДУ 400 <<05-37-032>> | бр. | 4
38 | ВИЗУАЛЕН КОНТРОЛ И ШМИРГЕЛЕНЕ ЗАВАРЪЧНИ СЪЕДИНЕНИЯ НА ТРЪБИ ДО ДУ 500 <<05-37-033>> | бр. | 4
39 | ГАМА ГРАФИЧЕН КОНТРОЛ НА ЗАВАРЪЧНИ СЪЕДИНЕНИЯ НА ТРЪБИ ДО ДУ 250 ММ | бр. | 22
40 | ГАМА ГРАФИЧЕН КОНТРОЛ НА ЗАВАРЪЧНИ СЪЕДИНЕНИЯ НА ТРЪБИ ДО ДУ 500 ММ | бр. | 5
41 | Д-КА И М-Ж СТОМАНЕНИ ФЛАНЦИ ДУ 65 РУ10 <<09-28-011>> | бр. | 2
42 | Д-КА И М-Ж СТОМАНЕНИ ФЛАНЦИ ДУ 80 РУ10 <<09-28-011>> | бр. | 32
43 | Д-КА И М-Ж СТОМАНЕНИ ФЛАНЦИ ДУ 100 РУ10 <<09-28-011>> | бр. | 10
44 | Д-КА И М-Ж СТОМАНЕНИ ФЛАНЦИ ДУ 150 РУ10 <<09-28-013>> | бр. | 18
45 | Д-КА И М-Ж СТОМАНЕНИ ФЛАНЦИ ДУ 200 РУ10 <<09-28-014>> | бр. | 10
46 | Д-КА И М-Ж СТОМАНЕНИ ФЛАНЦИ ДУ 250 РУ10 <<09-28-015>> | бр. | 4
47 | Д-КА И М-Ж СТОМАНЕНИ ФЛАНЦИ ДУ 300 РУ10 <<09-28-016>> | бр. | 12
48 | Д-КА И М-Ж СТОМАНЕН ФЛАНЕЦ ДУ 400 РУ10 <<09-28-018>> | бр. | 4
49 | Д-КА И М-Ж СПИРАТЕЛЕН КРАН РЪЧНО ЗАДВ. ДУ 65 ММ <<09-37-016>> | бр. | 2
50 | Д-КА И М-Ж СПИРАТЕЛЕН КРАН РЪЧНО ЗАДВ. ДУ 80 ММ <<09-37-017>> | бр. | 12
51 | Д-КА И М-Ж СПИРАТЕЛЕН КРАН РЪЧНО ЗАДВ. ДУ 100 ММ <<09-37-018>> | бр. | 8
52 | Д-КА И М-Ж СПИРАТЕЛЕН КРАН РЪЧНО ЗАДВ. ДУ 150 ММ <<09-37-020>> | бр. | 6
53 | Д-КА И М-Ж СПИРАТЕЛЕН КРАН РЪЧНО ЗАДВ. ДУ 200 ММ <<09-37-021>> | бр. | 4
54 | Д-КА И М-Ж СПИРАТЕЛЕН КРАН ЕЛ. ЗАДВ. ДУ 65 ММ <<09-37-016>> | бр. | 2
55 | Д-КА И М-Ж СПИРАТЕЛЕН КРАН ЕЛ. ЗАДВ. ДУ 80 ММ <<09-37-017>> | бр. | 6
56 | Д-КА И М-Ж СПИРАТЕЛЕН КРАН ЕЛ. ЗАДВ. ДУ 100 ММ <<09-37-018>> | бр. | 2
57 | Д-КА И М-Ж СПИРАТЕЛЕН КРАН ЕЛ. ЗАДВ. ДУ 150 ММ <<09-37-020>> | бр. | 6
58 | Д-КА И М-Ж СПИРАТЕЛЕН КРАН ЕЛ. ЗАДВ. ДУ 200 ММ <<09-37-021>> | бр. | 3
59 | Д-КА И М-Ж СПИРАТЕЛЕН КРАН ЕЛ. ЗАДВ. ДУ 300 ММ <<09-37-023>> | бр. | 2
60 | Д-КА И М-Ж КЛАПА ОБРАТНА ДУ 65 ММ <<09-37-016>> | бр. | 14
61 | Д-КА И М-Ж КЛАПА ОБРАТНА ДУ 80 ММ <<09-37-017>> | бр. | 6
62 | Д-КА И М-Ж КЛАПА ОБРАТНА ДУ 100 ММ <<09-37-018>> | бр. | 4
63 | Д-КА И М-Ж КЛАПА ОБРАТНА ДУ 150 ММ <<09-37-020>> | бр. | 4
64 | Д-КА ОПОРА ЗА ТРЪБА ДУ 65 | бр. | 16
65 | Д-КА ОПОРА ЗА ТРЪБА ДУ 80 | бр. | 104
66 | Д-КА ОПОРА ЗА ТРЪБА ДУ 100 | бр. | 12
67 | Д-КА ОПОРА ЗА ТРЪБА ДУ 150 | бр. | 10
68 | Д-КА ОПОРА ЗА ТРЪБА ДУ 200 | бр. | 12
69 | Д-КА ОПОРА ЗА ТРЪБА ДУ 250 | бр. | 10
70 | Д-КА ОПОРА ЗА ТРЪБА ДУ 300 | бр. | 18
71 | М-Ж КОНЗОЛИ,ПОДПОРИ И ДР. ДО 5 КГ. ВИС.ДО 15 М. <<12-01-037>> | тона | 0.43
72 | ГРУНДИРАНЕ МЕТАЛНА КОНСТРУКЦИЯ <<02-16-015>> | м2 | 18
73 | БЛАЖНА БОЯ ПО УКРЕПВАЩИ КОНСТРУКЦИИ - ДВУКРАТНО <<02-16-018>> | м2 | 18
74 | Д-КА И ЗАГОТОВКА МЕТАЛНИ КАПАЦИ | тона | 4.22
75 | М-Ж МЕТАЛНИ КАПАЦИ | тона | 4.22
76 | ГРУНДИРАНЕ МЕТАЛНА КОНСТРУКЦИЯ <<02-16-015>> | м2 | 170
77 | БЛАЖНА БОЯ ПО МЕТАЛНИ КАПАЦИ - ДВУКРАТНО <<02-16-018>> | м2 | 170
ТЕХН. ТР-ДИ, АРМАТУРА, ФАС. ЧАСТИ И ОПОРИ
ТЕХНОЛОГИЧНА СГРАДА
СГРАДА С РЕШЕТКИ И ПОМПЕНА СТАНЦИЯ / ТЕХНОЛОГИЧНО ОБОРУДВАНЕ
1 | Д-КА И М-Ж РЕШЕТКА ГРЕБЛОВА 4073Х752ММ В КАНАЛ ПОД 75 ГРАДУСА | бр. | 2
2 | Д-КА И М-Ж ТРАНСП. СГЪСТ. ШНЕК 6.5-7.0М; D=273MM; 4m3/h; 1.1kW | бр. | 1
3 | Д-КА И М-Ж ПОТОПЯЕМА КАНАЛНА ПОМПА Qп.=10 l/sek; Н=15мвс; N=2.5kW | бр. | 2
4 | Д-КА И М-Ж ПОТОПЯЕМА КАНАЛНА ПОМПА Qп.=50 l/sek; Н=14мвс; N=11kW | бр. | 3
5 | Д-КА И М-Ж ЕЛЕКТРИЧЕСКИ ТЕЛФЕР С ТОВАРОПОДЕМНОСТ 500 КГ | бр. | 1
6 | Д-КА И М-Ж САВАК КЛАПА С ЕЛ. ЗАДВИЖВАНЕ С РЕЙКИ | бр. | 4
ТЕХНОЛОГИЧНО ОБОРУДВАНЕ
СГРАДА С РЕШЕТКИ И ПОМПЕНА СТАНЦИЯ / ТЕХН. ТР-ДИ, АРМАТУРА, ФАС. ЧАСТИ
1 | Д-КА ТРЪБА СТОМАНЕНА ДУ150 Тр159/4.5 | м | 17.1
2 | Д-КА ТРЪБА СТОМАНЕНА ДУ200 Тр212/6.0 | м | 16.6
3 | Д-КА ТРЪБА СТОМАНЕНА ДУ300 Тр315/7.5 | м | 3
4 | Д-КА КОЛЯНО СТОМАНЕНО 90 ГР. ДУ 150 | бр. | 2
5 | Д-КА КОЛЯНО СТОМАНЕНО 45 ГР. ДУ 150 | бр. | 2
6 | Д-КА КОЛЯНО СТОМАНЕНО 90 ГР. ДУ 200 | бр. | 3
7 | Д-КА КОЛЯНО СТОМАНЕНО 45 ГР. ДУ 200 | бр. | 3
8 | М-Ж ТРЪБА СТОМАНЕНА ДУ 150 ММ С ФАСОННИ ЧАСТИ | м | 23
9 | М-Ж ТРЪБА СТОМАНЕНА ДУ 200 ММ С ФАСОННИ ЧАСТИ | м | 24.5
10 | М-Ж ТРЪБА СТОМАНЕНА ДУ 300 ММ С ФАСОННИ ЧАСТИ | м | 3
11 | ИЗПИТВАНЕ ТРЪБОПРОВОДИ НА ПЛЪТНОСТ ДУ 150 ММ <<09-07-006>> | м | 23
12 | ИЗПИТВАНЕ ТРЪБОПРОВОДИ НА ПЛЪТНОСТ ДО ДУ 300 ММ <<09-07-008>> | м | 26
13 | ВИЗУАЛЕН КОНТРОЛ И ШМИРГЕЛЕНЕ ЗАВАРЪЧНИ СЪЕДИНЕНИЯ НА ТРЪБИ ДО ДУ 150 <<05-37-029>> | бр. | 16
14 | ВИЗУАЛЕН КОНТРОЛ И ШМИРГЕЛЕНЕ ЗАВАРЪЧНИ СЪЕДИНЕНИЯ НА ТРЪБИ ДО ДУ 300 <<05-37-031>> | бр. | 22
15 | ГАМА ГРАФИЧЕН КОНТРОЛ НА ЗАВАРЪЧНИ СЪЕДИНЕНИЯ НА ТРЪБИ ДО ДУ 300 ММ | бр. | 4
16 | Д-КА И М-Ж СПИРАТЕЛЕН КРАН ЕЛ. ЗАДВ. ДУ 150 ММ <<09-37-020>> | бр. | 2
17 | Д-КА И М-Ж СПИРАТЕЛЕН КРАН ЕЛ. ЗАДВ. ДУ 200 ММ <<09-37-021>> | бр. | 3
18 | Д-КА И М-Ж КЛАПА ОБРАТНА ДУ 150 ММ <<09-37-020>> | бр. | 2
19 | Д-КА И М-Ж КЛАПА ОБРАТНА ДУ 200 ММ <<09-37-020>> | бр. | 3
20 | Д-КА И М-Ж СТОМАНЕНИ ФЛАНЦИ ДУ 150 РУ10 <<09-28-013>> | бр. | 10
21 | Д-КА И М-Ж СТОМАНЕНИ ФЛАНЦИ ДУ 200 РУ10 <<09-28-014>> | бр. | 15
22 | Д-КА И М-Ж КОНТАКТНО ЗАВ. РЕШ. СКАРА 40Х2 - 4.16 М2 <<12-01-042>> | тона | 0.12
23 | Д-КА И М-Ж СТОМАНЕНА СТЪЛБА <<12-01-045>> | бр. | 2
ТЕХН. ТР-ДИ, АРМАТУРА, ФАС. ЧАСТИ
СГРАДА С РЕШЕТКИ И ПОМПЕНА СТАНЦИЯ
СГРАДА СЪС СМЕСИТЕЛ, СИТО, ПЯСЪКОЗАДЪРЖАТЕЛ И ПС / ТЕХН. ОБОРУДВАНЕ
1 | Д-КА И М-Ж КОМПАКТНО СЪОРЪЖЕНИЕ-ВКОПАНО С МОЩНОСТ 3 kW | бр. | 1
2 | Д-КА И М-Ж КАНАЛНА ПОМПА Qп.=3 l/sek; Н=14мвс; N=1.5kW ЗА СУХ МОНТАЖ | бр. | 2
ТЕХН. ОБОРУДВАНЕ
СГРАДА СЪС СМЕСИТЕЛ, СИТО, ПЯСЪКОЗАДЪРЖАТЕЛ И ПС / ТР-ДИ, ФАС. ЧАСТИ, АРМАТУРА
1 | Д-КА ТРЪБА СТОМАНЕНА ДУ 65 Тр 71/3 | м | 30.4
2 | Д-КА КОЛЯНО СТОМАНЕНО 90 ГР. ДУ 65 | бр. | 12
3 | М-Ж ТРЪБА СТОМАНЕНА ДУ 65 ММ С ФАСОННИ ЧАСТИ | м | 40
4 | ИЗПИТВАНЕ ТРЪБОПРОВОДИ НА ПЛЪТНОСТ ДО ДУ 100 <<09-07-004>> | м | 40
5 | ВИЗУАЛЕН КОНТРОЛ И ШМИРГЕЛЕНЕ ЗАВАРЪЧНИ СЪЕДИНЕНИЯ НА ТРЪБИ ДО ДУ 100 <<05-37-027>> | бр. | 28
6 | ГАМА ГРАФИЧЕН КОНТРОЛ НА ЗАВАРЪЧНИ СЪЕДИНЕНИЯ НА ТРЪБИ ДО ДУ 250 ММ | бр. | 3
7 | Д-КА И М-Ж СПИРАТЕЛЕН КРАН РЪЧНО ЗАДВ. ДУ 65 ММ <<09-37-016>> | бр. | 2
8 | Д-КА И М-Ж СПИРАТЕЛЕН КРАН ЕЛ. ЗАДВ. ДУ 65 ММ <<09-37-016>> | бр. | 2
9 | Д-КА И М-Ж СТОМАНЕНИ ФЛАНЦИ ДУ 65 РУ10 <<09-28-011>> | бр. | 12
10 | Д-КА И М-Ж КЛАПА ОБРАТНА ДУ 65 ММ <<09-37-016>> | бр. | 2
11 | Д-КА И М-Ж САЛНИК ТИП А - ДУ65 <<09-28-001>> | бр. | 2
12 | Д-КА И М-Ж СТОМАНЕНА СТЪЛБА <<12-01-045>> | бр. | 1
13 | Д-КА И М-Ж КОНТАКТНО ЗАВ. РЕШ. СКАРА 40Х2 - 24.47 М2 <<12-01-042>> | тона | 0.69
14 | Д-КА ОПОРА ЗА ТРЪБА ДУ 65 | бр. | 38
15 | М-Ж КОНЗОЛИ,ПОДПОРИ И ДР. ДО 5 КГ. ВИС.ДО 15 М. <<12-01-037>> | тона | 0.08
ТР-ДИ, ФАС. ЧАСТИ, АРМАТУРА
СГРАДА СЪС СМЕСИТЕЛ, СИТО, ПЯСЪКОЗАДЪРЖАТЕЛ И ПС
РЕЗЕРВОАР МТВ / ОБОРУДВАНЕ
1 | Д-КА И М-Ж СТЪЛБА ВЕРТИКАЛНА С КОШ И ПЛОЩАДКА <<12-01-0451>> | тона | 0.73
2 | Д-КА И М-Ж МИКСЕР С ПОВДИГ. УСТРОЙСТВО | бр. | 1
3 | Д-КА И М-Ж КАПАК / С ПАНТИ / 800х1200 ММ | бр. | 1
4 | Д-КА И М-Ж ТРЪБА СТОМАНЕНА Ф219 ММ <<09-04-030>> | м | 20
5 | Д-КА И М-Ж СПИРАТЕЛЕН КРАН ДУ 65 ММ <<09-37-016>> | бр. | 1
6 | Д-КА И М-Ж СПИРАТЕЛЕН КРАН ДУ 65 ММ С ЕЛ. ЗАДВИЖКА <<09-37-017>> | бр. | 1
7 | Д-КА И М-Ж ТРЪБА СТОМАНЕНА ДУ 200 ММ С ФАСОННИ ЧАСТИ | м | 7.5
8 | Д-КА И М-Ж ТРЪБА СТОМАНЕНА ДУ 200 ММ С ФАСОННИ ЧАСТИ | м | 7.5
9 | Д-КА КОЛЯНО СТОМАНЕНО ДУ 200 | бр. | 4
10 | Д-КА И М-Ж СПИРАТЕЛЕН КРАН РЪЧНО ЗАДВ. ДУ 80 ММ <<09-37-017>> | бр. | 1
11 | Д-КА И М-Ж СПИРАТЕЛЕН КРАН С ЕЛ. ЗАДВИЖВАНЕ ДУ 80 ММ <<09-40-001>> | бр. | 1
12 | Д-КА И М-Ж ДЕБИТОМЕР ДУ80ММ | бр. | 1
13 | Д-КА И М-Ж САЛНИК ТИП А - ДУ200 <<09-28-005>> | бр. | 4
14 | Д-КА И М-Ж САЛНИК ТИП А - ДУ65 <<09-28-001>> | бр. | 2
15 | Д-КА И М-Ж ТРЪБА ВЕНТИЛАЦИОННА ДУ200 | бр. | 1
16 | Д-КА И М-Ж СТЪЛБА - КОМПЛЕКТ <<12-01-0451>> | тона | 0.7
17 | Д-КА И М-Ж СПИРАТЕЛЕН КРАН ЕЛ. ЗАДВ. ДУ 150 ММ <<09-37-020>> | бр. | 1
18 | Д-КА И М-Ж КАПАК СТОМАНЕН 1500х1200 ММ | бр. | 1
19 | Д-КА И М-Ж МИКСЕР ХОРИЗОНТАЛЕН С МОЩНОСТ 7.4kW; 406 ОБ./ МИН. | бр. | 1
ОБОРУДВАНЕ
РЕЗЕРВОАР МТВ
РЕЗЕРВОАР 180 / ИНФИЛТРАТ / / ОБОРУДВАНЕ
1 | Д-КА И М-Ж СТЪЛБА ВЕРТИКАЛНА С КОШ И ПЛОЩАДКА <<12-01-0451>> | тона | 0.73
2 | Д-КА И М-Ж МИКСЕР С ПОВДИГ. УСТРОЙСТВО | бр. | 1
3 | Д-КА И М-Ж КАПАК / С ПАНТИ / 800х1200 ММ | бр. | 1
4 | Д-КА И М-Ж ТРЪБА СТОМАНЕНА Ф219 ММ <<09-04-030>> | м | 30
5 | Д-КА И М-Ж СПИРАТЕЛЕН КРАН ДУ 65 ММ <<09-37-016>> | бр. | 1
6 | Д-КА И М-Ж СПИРАТЕЛЕН КРАН ДУ 65 ММ С ЕЛ. ЗАДВИЖКА <<09-37-017>> | бр. | 1
ОБОРУДВАНЕ
РЕЗЕРВОАР 180 / ИНФИЛТРАТ /
РЕЗЕРВОАР 180 / ХАН БОГРОВ / / ОБОРУДВАНЕ
1 | Д-КА И М-Ж СТЪЛБА ВЕРТИКАЛНА С КОШ И ПЛОЩАДКА <<12-01-0451>> | тона | 0.73
2 | Д-КА И М-Ж МИКСЕР С ПОВДИГ. УСТРОЙСТВО | бр. | 1
3 | Д-КА И М-Ж КАПАК / С ПАНТИ / 800х1200 ММ | бр. | 1
4 | Д-КА И М-Ж ТРЪБА СТОМАНЕНА Ф219 ММ <<09-04-030>> | м | 20
5 | Д-КА И М-Ж СПИРАТЕЛЕН КРАН ДУ 65 ММ <<09-37-016>> | бр. | 1
6 | Д-КА И М-Ж СПИРАТЕЛЕН КРАН ДУ 65 ММ С ЕЛ. ЗАДВИЖКА <<09-37-017>> | бр. | 1
7 | Д-КА И М-Ж ТРЪБА СТОМАНЕНА ДУ 150 ММ 159/4.5 С ФАСОННИ ЧАСТИ | м | 7.3
8 | Д-КА И М-Ж ТРЪБА СТОМАНЕНА ДУ 250 273/7.1ММ С ФАСОННИ ЧАСТИ | м | 6.1
9 | Д-КА КОЛЯНО СТОМАНЕНО ДУ 150 | бр. | 3
10 | Д-КА КОЛЯНО СТОМАНЕНО ДУ 250 | бр. | 2
11 | Д-КА И М-Ж КРАН СПИРАТЕЛЕН РЪЧЕН ДУ 150 <<09-37-020>> | бр. | 1
12 | Д-КА И М-Ж СПИРАТЕЛЕН КРАН РЪЧНО ЗАДВ. ДУ 80 ММ <<09-37-017>> | бр. | 1
13 | Д-КА И М-Ж СПИРАТЕЛЕН КРАН С ЕЛ. ЗАДВИЖВАНЕ ДУ 80 ММ <<09-40-001>> | бр. | 1
14 | Д-КА И М-Ж ДЕБИТОМЕР ДУ80ММ | бр. | 1
15 | Д-КА И М-Ж САЛНИК ТИП А - ДУ150 | бр. | 3
16 | Д-КА И М-Ж САЛНИК ТИП А - ДУ250 <<09-29-015>> | бр. | 2
17 | Д-КА И М-Ж САЛНИК ТИП А - ДУ65 <<09-28-001>> | бр. | 2
18 | Д-КА И М-Ж ЗАГЛУШКА С ФЛАНЕЦ ДУ 150 <<09-27-013>> | бр. | 1
19 | Д-КА И М-Ж ТРЪБА ВЕНТИЛАЦИОННА ДУ200 | бр. | 1
20 | Д-КА И М-Ж СТЪЛБА - КОМПЛЕКТ <<12-01-0451>> | тона | 0.7
21 | Д-КА И М-Ж СПИРАТЕЛЕН КРАН ЕЛ. ЗАДВ. ДУ 150 ММ <<09-37-020>> | бр. | 2
22 | Д-КА И М-Ж КАПАК СТОМАНЕН 1500х1200 ММ | бр. | 1
23 | Д-КА И М-Ж МИКСЕР ХОРИЗОНТАЛЕН С МОЩНОСТ 3.5kW; 251 ОБ./ МИН. | бр. | 1
ОБОРУДВАНЕ
РЕЗЕРВОАР 180 / ХАН БОГРОВ /
ДЕПО ЗА НЕОПАСНИ ОТПАДЪЦИ САДИНАТА - ПРЕЧИСТВАТЕЛНА СТАНЦИЯ - КОД 430/02-04
| ОБЩА СТОЙНОСТ ЗА ТАБЛИЦА №7: | ЛЕВА | ………. | без ДДС
Т А Б Л И Ц А №8
ТЕХНОЛОГИЧНА ЧАСТ ПО ПОДОБЕКТИ – ПСОВ OVK код: 430/02_ 04
№ | Наименование | Мярка | К-во | Цена | Стойност
1 | 2 | 3 | 4 | 5 | 6
ПСОВ-РЕЗЕРВОАРИ 430/02-04.03,04,05
1 | Д-КА М-Ж ЦЕНТРОБ. ВЕНТИЛАТОР Ех 150 м3/ч;0.3kW;80Ра;МЕКИ ВР,ТЕРМОЗ. ПУСК. У-ВО | бр. | 2
2 | Д-КА М-Ж ЦЕНТРОБ. ВЕНТИЛАТОР Ех 300 м3/ч;0.3kW;100Ра;МЕКИ ВР,ТЕРМОЗ. ПУСК. У-ВО | бр. | 1
3 | Н-ВА И М-Ж ВЪЗДУХОПРОВОД ПОЦ. ЛАМ-НА б=0.8ММ ПРАВИ ПРАВОЪГ. Р= 750 ММ | м2 | 9
4 | Н-ВА И М-Ж ВЪЗДУХОПРОВОД ПОЦ. ЛАМ-НА б=0.8ММ ФАСОННИ ПРАВОЪГ. Р= 750 ММ | м2 | 1.4
5 | ПУСК И ЕДИНИЧНИ ПРОБИ НА ЦЕНТРОБЕЖНИ ВЕНТИЛАТОРИ | бр. | 3
ПСОВ-РЕЗЕРВОАРИ 430/02-04.03,04,05
ПСОВ-ТЕХНОЛОГИЧНА СГРАДА 430/02-04.07
1 | Д-КА И М-Ж ТОПЛОВЪЗД. АПАРАТ НА РЕЦИРКУЛАЦИЯ 6.3kW С ТАБЛО И ПУСК. УСТРОЙСТВО | бр. | 1
2 | Д-КА И М-Ж ТОПЛОВЪЗД. АПАРАТ НА РЕЦИРКУЛАЦИЯ 9.3kW С ТАБЛО И ПУСК. УСТРОЙСТВО | бр. | 3
3 | Д-КА И М-Ж ТОПЛОВЪЗД. АПАРАТ НА РЕЦИРКУЛАЦИЯ 12.3kW С ТАБЛО И ПУСК. УСТРОЙСТВО | бр. | 2
4 | Д-КА И М-Ж ПАНЕЛЕН КОНВ. РАДИАТОР С ТЕРМОСТАТ И ТЕРМОРЕГ. 2000W | бр. | 6
5 | Д-КА И М-Ж ПАНЕЛЕН КОНВ. РАДИАТОР С ТЕРМОСТАТ И ТЕРМОРЕГ. 2500W | бр. | 2
6 | Д-КА И М-Ж ЕЛЕКТРИЧЕСКА ЛИРА С ВГР. ТЕРМОСТАТ И ТЕРМОРЕГ. 300W | бр. | 3
7 | Д-КА И М-Ж ЕЛЕКТРИЧЕСКА ЛИРА С ВГР. ТЕРМОСТАТ И ТЕРМОРЕГ. 500W | бр. | 2
8 | Д-КА И М-Ж ЕЛЕКТРИЧЕСКА ЛИРА С ВГР. ТЕРМОСТАТ И ТЕРМОРЕГ. 900W | бр. | 1
9 | Д-КА И М-Ж ЕЛЕКТРИЧЕСКА ЛИРА С ВГР. ТЕРМОСТАТ И ТЕРМОРЕГ. 1000W | бр. | 2
10 | Д-КА И М-Ж ПАНЕЛЕН КОНВ. РАДИАТОР С ТЕРМОСТАТ И ТЕРМОРЕГ. 3000W | бр. | 2
11 | ЕДИНИЧНИ ПРОБИ НА ТОПЛОВЪЗДУШНИ АПАРАТИ | бр. | 6
12 | Д-КА М-Ж ВЕНТИЛАТОР КАН. 1800 м3/ч;1.3kW;300Ра,МЕКИ ВР. ТЕРМОЗАЩИТА ПУСК. У-ВО | бр. | 1
13 | Д-КА И М-Ж ВЕНТИЛАТОР КАН. 5300 м3/ч;3kW;400Ра,МЕКИ ВР. ТЕРМОЗАЩИТА ПУСК. У-ВО | бр. | 1
14 | Д-КА М-Ж ПОКРИВЕН ВЕНТИЛАТОР 1540м3/ч;0.8kW;120Ра;МЕКИ ВР. ТЕРМОЗАЩ. ПУСК. У-ВО | бр. | 1
15 | Д-КА М-Ж ПОКРИВЕН ВЕНТИЛАТОР 780м3/ч;0.2kW;130Ра;МЕКИ ВР. ТЕРМОЗАЩ. ПУСК. У-ВО | бр. | 4
16 | Д-КА М-Ж ПОКРИВЕН ВЕНТИЛАТОР 2300м3/ч;0.3kW;200Ра;МЕКИ ВР. ТЕРМОЗАЩ. ПУСК. У-ВО | бр. | 2
17 | Д-КА М-Ж ПОКРИВЕН ВЕНТИЛАТОР 4400м3/ч;1.5kW;120Ра;МЕКИ ВР. ТЕРМОЗАЩ. ПУСК. У-ВО | бр. | 1
18 | Д-КА И М-Ж ВЕНТИЛАЦИОННИ РЕШЕТКИ ТИП СВР Х/I.M-525x225 | бр. | 14
19 | Д-КА И М-Ж АКСИАЛЕН ВЕНТИЛАТОР 150 М3/Ч; 80 Ра; 30W С ОБР. КЛАПА | бр. | 5
20 | Н-ВА И М-Ж ВЪЗДУХОПРОВОД ПОЦ. ЛАМ-НА б=0.8ММ ПРАВИ ПРАВОЪГ. Р= 750 ММ | м2 | 15.2
21 | Н-ВА И М-Ж ВЪЗДУХОПРОВОД ПОЦ. ЛАМ-НА б=0.8ММ ФАСОННИ ПРАВОЪГ. Р= 750 ММ | м2 | 4.1
22 | Н-ВА И М-Ж ВЪЗДУХОПРОВОД ПОЦ. ЛАМ-НА б=0.8ММ ПРАВИ ПРАВОЪГ. Р= 2500ММ | м2 | 78.9
23 | Н-ВА И М-Ж ВЪЗДУХОПРОВОД ПОЦ. ЛАМ-НА б=0.8ММ ФАСОННИ ПРАВОЪГ. Р= 2500ММ | м2 | 14.8
24 | Н-ВА И М-Ж НА ШАПКА ВЕНТИЛАЦИОННА ПРАВОЪГЪЛНА 250/300ММ | бр. | 5
25 | Д-КА И М-Ж КЛАПА ЕДИНИЧНА ПРАВОЪГЪЛНА - КЕП 200х250 ММ | бр. | 1
26 | Д-КА И М-Ж НЕПОДВИЖНА ЖАЛУЗИЙНА РЕШЕТКА 1000х400 ММ | бр. | 5
27 | Д-КА И М-Ж ПОДВИЖНА ГРАВИТАЧНА РЕШЕТКА 1000х400 ММ | бр. | 5
28 | ПУСКОВО - НАЛАДЪЧНИ РАБОТИ ЗА КАНАЛНИ СИСТЕМИ | бр. | 2
29 | ПУСКОВО - НАЛАДЪЧНИ РАБОТИ ПОКРИВНИ ВЕНТИЛАТОРИ | бр. | 8
ПСОВ-ТЕХНОЛОГИЧНА СГРАДА 430/02-04.07
ПСОВ-СГРАДА С РЕШЕТКИ И ПС 430/02-04.06
1 | Д-КА И М-Ж ТОПЛОВЪЗД. АПАРАТ НА РЕЦИРКУЛАЦИЯ 12.3kW С ТАБЛО И ПУСК. УСТРОЙСТВО | бр. | 1
2 | Д-КА И М-Ж ТОПЛОВЪЗД. АПАРАТ НА РЕЦИРКУЛАЦИЯ 15.3kW С ТАБЛО И ПУСК. УСТРОЙСТВО | бр. | 1
3 | ЕДИНИЧНИ ПРОБИ НА ТОПЛОВЪЗДУШНИ АПАРАТИ | бр. | 2
4 | Д-КА М-Ж ВЕНТИЛАТОР КАН. 1700 м3/ч;1.3kW;250Ра,МЕКИ ВР. ТЕРМОЗАЩИТА ПУСК. У-ВО | бр. | 1
5 | Д-КА М-Ж ВЕНТИЛАТОР КАН. 1980 м3/ч;1.3kW;250Ра,МЕКИ ВР. ТЕРМОЗАЩИТА ПУСК. У-ВО | бр. | 1
6 | Д-КА И М-Ж ВЕНТИЛАЦИОННИ РЕШЕТКИ ТИП СВР Х/ I.M-525x125 | бр. | 6
7 | Д-КА И М-Ж ВЕНТИЛАЦИОННИ РЕШЕТКИ ТИП СВР Х/ I.M-625x125 | бр. | 6
8 | Н-ВА И М-Ж ВЪЗДУХОПРОВОД ПОЦ. ЛАМ-НА б=0.8ММ ПРАВИ ПРАВОЪГ. Р= 750 ММ | м2 | 12.8
9 | Н-ВА И М-Ж ВЪЗДУХОПРОВОД ПОЦ. ЛАМ-НА б=0.8ММ ФАСОННИ ПРАВОЪГ. Р= 750 ММ | м2 | 3.7
10 | Н-ВА И М-Ж ВЪЗДУХОПРОВОД ПОЦ. ЛАМ-НА б=0.8ММ ПРАВИ ПРАВОЪГ. Р= 1200ММ | м2 | 13.4
11 | Н-ВА И М-Ж ВЪЗДУХОПР ПОЦ. ЛАМ-НА б=0.8ММ ФАСОННИ Р=1200 ММ | м2 | 4.2
12 | Д-КА И М-Ж КЛАПА ЕДИНИЧНА ПРАВОЪГЪЛНА - КЕП 200х200 ММ | бр. | 2
13 | Д-КА И М-Ж КЛАПА ЕДИНИЧНА ПРАВОЪГЪЛНА - КЕП 200х150 ММ | бр. | 2
14 | Д-КА И М-Ж НЕПОДВИЖНА ЖАЛУЗИЙНА РЕШЕТКА 1000х300 ММ | бр. | 2
15 | Д-КА И М-Ж ПОДВИЖНА ГРАВИТАЧНА РЕШЕТКА 1000х300 ММ | бр. | 2
16 | Н-ВА И М-Ж НА ШАПКА ВЕНТИЛАЦИОННА ПРАВОЪГЪЛНА 400/200ММ | бр. | 1
17 | Н-ВА И М-Ж НА ШАПКА ВЕНТИЛАЦИОННА ПРАВОЪГЪЛНА 400/250ММ | бр. | 1
18 | ПУСКОВО - НАЛАДЪЧНИ РАБОТИ ЗА КАНАЛНИ СИСТЕМИ | бр. | 2
ПСОВ-СГРАДА С РЕШЕТКИ И ПС 430/02-04.06
ДЕПО ЗА НЕОПАСНИ ОТПАДЪЦИ ''САДИНАТА'' - ПРЕЧИСТВАТЕЛНА СТАНЦИЯ - ОВК
| ОБЩА СТОЙНОСТ ЗА ТАБЛИЦА №8: | ЛЕВА | ……….. | без ДДС
Т А Б Л И Ц А №9
ЕЛЕКТРО,КИП и А, СКАДА ЧАСТИ ПО ПОДОБЕКТИ – ПРИЕМНА ЗОНА ЕЛЕКТРО КОД 7430/02_01...............
№ | Наименование | Мярка | К-во | Цена | Стойност
1 | 2 | 3 | 4 | 5 | 6
КПП / ОСВЕТЛЕНИЕ И КОНТАКТИ
1 | Д-КА ЕЛ.РАЗПРЕДЕЛИТЕЛНО ТАБЛО КПП | бр. | 1
2 | МОНТАЖ ЕЛ.РАЗПРЕДЕЛИТЕЛНО ТАБЛО КПП | бр. | 1
3 | Д-КА НА ПРОТИВОВЛАЖЕН ПЛАФОНИЕР | бр. | 1
4 | Д-КА НА ПРОТИВОВЛАЖЕН АПЛИК | бр. | 1
5 | МОНТАЖ ПРОТИВОВЛАЖЕН ПЛАФОНИЕР И ПРОТИВОВЛАЖЕН АПЛИК | бр. | 2
6 | Д-КА ЛУМИНИСЦЕНТНО ОСВ. ТЯЛО 1Х18W | бр. | 1
7 | Д-КА ЛУМИНИСЦЕНТНО ОСВ. ТЯЛО 2Х36W | бр. | 1
8 | Д-КА ЛУМИНИСЦЕНТНО ОСВ. ТЯЛО 4Х18W ЗА ОТКРИТ МОНТАЖ | бр. | 8
9 | МОНТАЖ ЛУМИНИСЦЕНТНИ ОСВЕТИТЕЛНИ ТЕЛА | бр. | 10
10 | Д-КА НА БОЙЛЕРНО ТАБЛО | бр. | 1
11 | МОНТАЖ НА БОЙЛЕРНО ЕЛ.ТАБЛО <<34-12-1027>> | бр. | 1
12 | Д-КА СЕРИЕН КЛЮЧ | бр. | 4
13 | МОНТАЖ СЕРИЕН КЛЮЧ | бр. | 4
14 | Д-КА МОНОФАЗЕН КОНТАКТ С ПРЕДПАЗНА КЛЕМА | бр. | 12
15 | МОНТАЖ МОНОФАЗЕН КОНТАКТ С ПРЕДПАЗНА КЛЕМА | бр. | 12
16 | Д-КА И МОНТАЖ НА КУТИЯ КОНЗОЛНА | бр. | 16
17 | Д-КА КАБЕЛ NYY 3Х1.5ММ2 | м | 100
18 | Д-КА КАБЕЛ NYY 3Х2.5ММ2 | м | 130
19 | Д-КА ПРОВОДНИК NYY 5Х2.5ММ2 | м | 45
20 | Д-КА НА ГОФРИРАНА PVC ТРЪБА Ф22ММ | м | 100
21 | Д-КА НА ГОФРИРАНА PVC ТРЪБА Ф32ММ | м | 130
22 | Д-КА НА СТОМАНЕНА ТРЪБА 1.5'' | м | 45
23 | ПОЛАГАНЕ СТОМАНЕНА ТРЪБА 1.5'' ПО БЕТОН | м | 45
24 | МИНИЗИРАНЕ НА ТРЪБИ ЕДНОКРАТНО | м | 45
25 | БОЯДИСВАНЕ НА ТРЪБИ ДВУКРАТНО | м | 45
26 | ЗАПУШВАНЕ КРАЯ НА СТОМАНЕНИ ТРЪБИ С ИЗОЛ.МАСА | бр. | 6
27 | ПОЛАГАНЕ ГОФРИРАНА PVC ТРЪБА Ф 22 ММ, СКРИТО ПОД МАЗИЛКАТА <<34-11-0903>> | м | 100
28 | ПОЛАГАНЕ ГОФРИРАНА PVC ТРЪБА Ф 32 ММ, СКРИТО ПОД МАЗИЛКАТА <<34-11-0903>> | м | 130
29 | ИЗДЪЛБАВАНЕ УЛЕИ <<34-11-0202>> | м | 230
30 | ИЗМАЗВАНЕ УЛЕЙ | м | 230
31 | ИЗТЕГЛЯНЕ КАБЕЛ NYY 3Х1.5ММ2 В ГОФРИРАНА PVC РЪБА | м | 100
32 | ИЗТЕГЛЯНЕ КАБЕЛ NYY 3Х2.5ММ2 В ГОФРИРАНА PVC РЪБА | м | 130
33 | ИЗТЕГЛЯНЕ КАБЕЛ NYY 5Х2.5ММ2 В СТОМАНЕНА ТРЪБА | м | 45
34 | Н-ВА СУХА РАЗДЕЛКА НА КАБЕЛИ ДО 2.5 ММ2 3 ЖИЛА | бр. | 120
35 | СВЪРЗВАНЕ ПРОВОДНИЦИ КЪМ СЪОРЪЖЕНИЯ 1.5ММ2 И 2.5ММ2 | бр. | 350
ОСВЕТЛЕНИЕ И КОНТАКТИ
КПП / МЪЛНИЕОТВОДНА И ЗАЗЕМИТЕЛНА ИНСТАЛАЦИЯ
1 | ПОЛАГАНЕ НА МЪЛНИЕОТВОДНА МРЕЖА ОТ БЕТ.СТОМАНА ф8 ВЪРХУ КРЕПИТЕЛИ | м | 24
2 | Н-ВА НА КРЕПИТЕЛИ ОТ БЕТОННО ЖЕЛЯЗО ф10 | бр. | 20
3 | ОТВОДИ ЗА МЪЛНИЕОТВ.ИНСТ. ОТ ШИНА 40/4ММ,СКРИТО ПОД ОБЛИЦОВКАТА | м | 20
4 | ИЗДЪЛБАВАНЕ УЛЕИ <<34-11-0202>> | м | 20
5 | ИЗМАЗВАНЕ УЛЕЙ | м | 20
6 | НАПРАВА И М-Ж НА КОНТРОЛНА КУТИЯ 8/8СМ | бр. | 2
7 | МОНТАЖ НА ПРАВ СЪЕДИНИТЕЛ | бр. | 2
8 | Н-ВА ИЗКОП 0.8/0.4М В ПОЧВА III КАТ.СЪС ЗАРИВАНЕ И ТРАМБОВАНЕ | м | 10
9 | Н-ВА И М-Ж ЗАЗЕМ.УРЕДБА С 2 КОЛА 60Х60Х6 С ДЪЛЖИНА 1,5М | бр. | 3
10 | Д-КА И П-НЕ НА СТОМАНЕНА ПОЦИНКОВАНА ШИНА 40/4 ММ ПО БЕТОН | м | 10
11 | Д-КА И П-НЕ НА СТОМАНЕНА ПОЦИНКОВАНА ШИНА 40/4 ММ В ИЗКОП | м | 10
МЪЛНИЕОТВОДНА И ЗАЗЕМИТЕЛНА ИНСТАЛАЦИЯ
КПП
КАНТАР / ЕЛ.ИНСТАЛАЦИИ
1 | Д-КА ЕЛ.РАЗПРЕДЕЛИТЕЛНО ТАБЛО КАНТАР | бр. | 1
2 | МОНТАЖ НА ЕЛ.РАЗПРЕДЕЛИТЕЛНО ТАБЛО КАНТАР | бр. | 1
3 | Д-КА НА СТОМАНЕНА ТРЪБА 1.5'' | м | 60
4 | ПОЛАГАНЕ СТОМАНЕНА ТРЪБА 1.5'' ПО БЕТОН | м | 60
5 | МИНИЗИРАНЕ НА ТРЪБИ ЕДНОКРАТНО | м | 60
6 | БОЯДИСВАНЕ НА ТРЪБИ ДВУКРАТНО | м | 60
7 | Д-КА КАБЕЛ NYY 5Х2.5ММ2 | м | 20
8 | ИЗТЕГЛЯНЕ ПРОВОДНИК NYY 5Х2.5ММ2 В СТОМАНЕНА ТРЪБА | м | 20
9 | ЗАПУШВАНЕ КРАЯ НА СТОМАНЕНИ ТРЪБИ С ИЗОЛ.МАСА | бр. | 4
10 | Н-ВА СУХА РАЗДЕЛКА НА КАБЕЛ 5 ЖИЛА до 2.5мм2 | бр. | 4
11 | СВЪРЗВАНЕ ПРОВОДНИЦИ КЪМ СЪОРЪЖЕНИЯ 1.5ММ2 И 2.5ММ2 | бр. | 20
ЕЛ.ИНСТАЛАЦИИ
КАНТАР / ОСВЕТЛЕНИЕ И КОНТАКТИ
1 | Д-КА ЛУМИНИСЦЕНТНО ОСВ. ТЯЛО 4Х18W ЗА ОТКРИТ МОНТАЖ | бр. | 2
2 | МОНТАЖ ЛУМИНИСЦЕНТНИ ОСВЕТИТЕЛНИ ТЕЛА | бр. | 2
3 | Д-КА АСИМЕТРИЧНО ОСВ.ТЯЛО С МХЛ 250W ЗА ОТКРИТ М-Ж | бр. | 8
4 | М-Ж НА АСИМЕТРИЧНО ОСВ.ТЯЛО С МХЛ 250W НА НАВЕС | бр. | 8
5 | Д-КА ОБИКНОВЕН КЛЮЧ | бр. | 2
6 | МОНТАЖ ОБИКНОВЕН КЛЮЧ | бр. | 2
7 | Д-КА МОНОФАЗЕН КОНТАКТ С ПРЕДПАЗНА КЛЕМА | бр. | 12
8 | МОНТАЖ МОНОФАЗЕН КОНТАКТ С ПРЕДПАЗНА КЛЕМА | бр. | 12
9 | Д-КА И МОНТАЖ НА КУТИЯ КОНЗОЛНА | бр. | 14
10 | Д-КА КАБЕЛ NYY 3Х1.5ММ2 | м | 80
11 | Д-КА КАБЕЛ NYY 3Х2.5ММ2 | м | 100
12 | Д-КА НА ГОФРИРАНА PVC ТРЪБА Ф22ММ | м | 80
13 | Д-КА НА ГОФРИРАНА PVC ТРЪБА Ф32ММ | м | 100
14 | ПОЛАГАНЕ ГОФРИРАНА PVC ТРЪБА Ф 22 ММ, СКРИТО ПОД МАЗИЛКАТА <<34-11-0903>> | м | 80
15 | ПОЛАГАНЕ ГОФРИРАНА PVC ТРЪБА Ф 32 ММ, СКРИТО ПОД МАЗИЛКАТА <<34-11-0903>> | м | 100
16 | ИЗДЪЛБАВАНЕ УЛЕИ <<34-11-0202>> | м | 180
17 | ИЗМАЗВАНЕ УЛЕЙ | м | 180
18 | ИЗТЕГЛЯНЕ КАБЕЛ NYY 3Х1.5ММ2 В ГОФРИРАНА PVC РЪБА | м | 80
19 | ИЗТЕГЛЯНЕ КАБЕЛ NYY 3Х2.5ММ2 В ГОФРИРАНА PVC РЪБА | м | 100
20 | Н-ВА СУХА РАЗДЕЛКА НА КАБЕЛИ ДО 2.5 ММ2 3 ЖИЛА | бр. | 100
21 | СВЪРЗВАНЕ ПРОВОДНИЦИ КЪМ СЪОРЪЖЕНИЯ 1.5ММ2 И 2.5ММ2 | бр. | 300
ОСВЕТЛЕНИЕ И КОНТАКТИ
КАНТАР / МЪЛНИЕОТВОДНА И ЗАЗЕМИТЕЛНА ИНСТАЛАЦИЯ
1 | Н-ВА ИЗКОП 0.8/0.4М В ПОЧВА III КАТ.СЪС ЗАРИВАНЕ И ТРАМБОВАНЕ | м | 20
2 | ИЗКОП КАНАЛИ С КАНАЛОКОПАТЕЛ ПРИ Н=или<150СМ <<01-04-111>> | м3 | 16
3 | РАЗРИВАНЕ С БУЛДОЗЕР ИЛИ ЗАСИПВАНЕ ИЗКОПИ С ПРОБЕГ ДО 40М ПРИ НОРМ.УСЛОВИЯ <<01-04-063>> | м3 | 16
4 | УПЛЪТНЯВАНЕ ЗЕМНИ ПОЧВИ РЪЧНО С РЪЧНА ТРАМБОВКА НА ПЛАСТОВЕ ОТ 10СМ <<01-01-060>> | м3 | 16
5 | Н-ВА И М-Ж ЗАЗЕМ.УРЕДБА С 2 КОЛА 60Х60Х6 С ДЪЛЖИНА 1,5М | бр. | 7
6 | Д-КА И П-НЕ НА СТОМАНЕНА ПОЦИНКОВАНА ШИНА 40/4 ММ ПО БЕТОН | м | 30
7 | Д-КА И П-НЕ НА СТОМАНЕНА ПОЦИНКОВАНА ШИНА 40/4 ММ В ИЗКОП | м | 70
МЪЛНИЕОТВОДНА И ЗАЗЕМИТЕЛНА ИНСТАЛАЦИЯ
КАНТАР
АДМИНИСТРАТИВНА СГРАДА / ЕЛ.ТАБЛА
1 | Д-КА ГЛАВНО РАЗПРЕДЕЛИТЕЛНО ТАБЛО ГРТ | бр. | 1
2 | Д-КА ЕТАЖНО РАЗПРЕДЕЛИТЕЛНО ТАБЛО ЕТ1 | бр. | 1
3 | Д-КА ЕТАЖНО РАЗПРЕДЕЛИТЕЛНО ТАБЛО ЕТ2 | бр. | 1
4 | Д-КА ЛАБОРАТОРНО ЕЛ.ТАБЛО ЛТ1 | бр. | 1
5 | Д-КА ЛАБОРАТОРНО ЕЛ.ТАБЛО ЛТ2 | бр. | 1
6 | Д-КА ТАБЛО КУХНЯ ТК | бр. | 1
7 | Д-КА ТАБЛО БОЙЛЕРНО ТБ | бр. | 1
8 | МОНТАЖ ГЛАВНО РАЗПРЕДЕЛИТЕЛНО ТАБЛО ГРТ | бр. | 1
9 | МОНТАЖ ЕТАЖНИ РАЗПРЕДЕЛИТЕЛНИ ТАБЛА ЕТ1 И ЕТ2 | бр. | 2
10 | МОНТАЖ ЛАБОРАТОРНИ ЕЛ.ТАБЛА ЛТ1 И ЛТ2 | бр. | 2
11 | МОНТАЖ ТАБЛО КУХНЯ ТК | бр. | 1
12 | МОНТАЖ ТАБЛО БОЙЛЕРНО ТБ | бр. | 1
ЕЛ.ТАБЛА
АДМИНИСТРАТИВНА СГРАДА / ОСВЕТЛЕНИЕ И КОНТАКТИ
1 | Д-КА КАБЕЛ NYY 3Х1.5ММ2 | м | 1600
2 | Д-КА КАБЕЛ NYY 3Х2.5ММ2 | м | 3300
3 | Д-КА КАБЕЛ NYY 3Х4ММ2 | м | 15
4 | Д-КА КАБЕЛ NYY 5Х2.5ММ2 | м | 515
5 | Д-КА КАБЕЛ NYY 5Х4ММ2 | м | 85
6 | Д-КА КАБЕЛ NYY 5Х6ММ2 | м | 50
7 | Д-КА КАБЕЛ NYY 5Х10ММ2 | м | 65
8 | Д-КА КАБЕЛ NYY 5Х16ММ2 | м | 10
9 | Д-КА КАБЕЛ NYY 5Х25ММ2 | м | 15
10 | Д-КА КАБЕЛ NYY 5Х70ММ2 | м | 80
11 | Д-КА СТОМАНЕНА ПОЦИНКОВАНА КАБЕЛНА СКАРА 300/60/3000 | бр. | 100
12 | Д-КА СТОМАНЕНА ПОЦИНКОВАНА КАБЕЛНА СКАРА 100/60/3000 | бр. | 50
13 | Д-КА КАПАК ЗА КАБЕЛНА СКАРА 300/60/3000 | бр. | 100
14 | Д-КА КАПАК ЗА КАБЕЛНА СКАРА 100/60/3000 | бр. | 50
15 | Д-КА ПРЕХОДИ,''Г'',''Т'',ВЕРТИК.,КОНЗОЛИ,НОСАЧИ И ДР.ЗА СКАРА 300/60/3000 | кг | 500
16 | Д-КА ПРЕХОДИ,''Г'',''Т'',ВЕРТИК.,КОНЗОЛИ,НОСАЧИ И ДР.ЗА СКАРА 100/60/3000 | кг | 350
17 | М-Ж СТОМАНЕНА ПОЦИНКОВАНА КАБЕЛНА СКАРА 300/60/3000 | м | 300
18 | М-Ж СТОМАНЕНА ПОЦИНКОВАНА КАБЕЛНА СКАРА 100/60/3000 | м | 150
19 | Д-КА НА ГОФРИРАНА PVC ТРЪБА Ф22ММ | м | 600
20 | Д-КА НА ГОФРИРАНА PVC ТРЪБА Ф32ММ | м | 1000
21 | ПОЛАГАНЕ ГОФРИРАНА PVC ТРЪБА Ф 22 ММ, СКРИТО ПОД МАЗИЛКАТА <<34-11-0903>> | м | 600
22 | ПОЛАГАНЕ ГОФРИРАНА PVC ТРЪБА Ф 32 ММ, СКРИТО ПОД МАЗИЛКАТА <<34-11-0903>> | м | 1000
23 | ИЗДЪЛБАВАНЕ УЛЕИ <<34-11-0202>> | м | 1600
24 | ИЗМАЗВАНЕ УЛЕЙ | м | 1600
25 | ПОЛАГАНЕ КАБЕЛ NYY 3Х1.5ММ2 ПО КАБЕЛНА СКАРА | м | 1000
26 | ПОЛАГАНЕ КАБЕЛ NYY 3Х2.5ММ2 ПО КАБЕЛНА СКАРА | м | 2300
27 | ПОЛАГАНЕ КАБЕЛ NYY 3Х4ММ2 ПО КАБЕЛНА СКАРА | м | 15
28 | ПОЛАГАНЕ КАБЕЛ NYY 5Х2.5ММ2 ПО КАБЕЛНА СКАРА | м | 515
29 | ПОЛАГАНЕ КАБЕЛ NYY 5Х4ММ2 ПО КАБЕЛНА СКАРА | м | 85
30 | ПОЛАГАНЕ КАБЕЛ NYY 5Х6ММ2 ПО КАБЕЛНА СКАРА | м | 50
31 | ПОЛАГАНЕ КАБЕЛ NYY 5Х10ММ2 ПО КАБЕЛНА СКАРА | м | 65
32 | ПОЛАГАНЕ КАБЕЛ NYY 5Х16ММ2 ПО КАБЕЛНА СКАРА | м | 10
33 | ПОЛАГАНЕ КАБЕЛ NYY 5Х25ММ2 ПО КАБЕЛНА СКАРА | м | 15
34 | ПОЛАГАНЕ КАБЕЛ NYY 5Х70ММ2 ПО КАБЕЛНА СКАРА | м | 80
35 | ИЗТЕГЛЯНЕ КАБЕЛ NYY 3Х1.5ММ2 В PVC ТРЪБА | м | 600
36 | ИЗТЕГЛЯНЕ КАБЕЛ NYY 3Х2.5ММ2 В PVC ТРЪБА | м | 1000
37 | Н-ВА СУХА РАЗДЕЛКА НА КАБЕЛИ NYY 3Х1.5ММ2, 3Х2.5ММ2 И 3Х4ММ2 | бр. | 1702
38 | Н-ВА СУХА РАЗДЕЛКА НА КАБЕЛ NYY 5Х2.5ММ2, 5Х4ММ2 И 5Х6ММ2 | бр. | 76
39 | Н-ВА СУХА РАЗДЕЛКА НА КАБЕЛ NYY 5Х10ММ2 | бр. | 4
40 | Н-ВА СУХА РАЗДЕЛКА НА КАБЕЛ NYY 5Х16ММ2 | бр. | 20
41 | Н-ВА СУХА РАЗДЕЛКА НА КАБЕЛ NYY 5Х25ММ2 | бр. | 10
42 | Н-ВА И МОНТАЖ КАБЕЛНИ ГЛАВИ ЗА КАБЕЛ NYY 5Х70ММ2 | бр. | 4
43 | СВЪРЗВАНЕ ПРОВОДНИЦИ КЪМ СЪОРЪЖЕНИЯ 1.5ММ2 И 2.5ММ2 | бр. | 6000
44 | СВЪРЗВАНЕ ПРОВОДНИЦИ КЪМ СЪОРЪЖЕНИЯ 4ММ2, 6ММ2 И 10ММ2 | бр. | 2490
45 | СВЪРЗВАНЕ НА ПРОВОДНИК КЪМ СЪОРЪЖЕНИЯ 16ММ2 | бр. | 100
46 | СВЪРЗВАНЕ НА ПРОВОДНИК КЪМ СЪОРЪЖЕНИЯ 25ММ2 | бр. | 50
47 | Д-КА НА ВГРАДЕН ОСВЕТИТЕЛ ТИП ''ЛУНА'' 40W | бр. | 27
48 | Д-КА ЛУМ.ОСВ.ТЯЛО 2Х36W ЗА ВГРАЖДАНЕ В ОКАЧЕН ТАВАН | бр. | 30
49 | Д-КА ЛУМ.ОСВ.ТЯЛО 2Х36W ПРОТИВОВЛАЖНО ЗА ВГРАЖДАНЕ В ОКАЧЕН ТАВАН | бр. | 9
50 | Д-КА ЛУМ.ОСВ.ТЯЛО 1Х18W | бр. | 12
51 | Д-КА ОСВ.ТЯЛО С КОМПАКТНА ЕНЕРГОСПЕСТЯВАЩА ЛАМПА 2Х55W | бр. | 3
52 | Д-КА ЛУМ.ОСВ.ТЯЛО 4Х18W ЗА ВГРАЖДАНЕ В ОКАЧЕН ТАВАН | бр. | 120
53 | Д-КА АВАРИЙНО ОСВ.ТЯЛО С ЛЛ 8W И ВГРАДЕНА АБ | бр. | 36
54 | МОНТАЖ ЛУМИНИСЦЕНТНИ ОСВЕТИТЕЛНИ ТЕЛА | бр. | 15
55 | МОНТАЖ ЛУМИН.ОСВЕТИТЕЛНО ТЯЛО ВГРАДЕН МОНТАЖ | бр. | 159
56 | МОНТАЖ АВАРИЙНО ОСВ.ТЯЛО С ВГРАДЕНА АБ | бр. | 36
57 | МОНТАЖ ОСВЕТИТЕЛНО ТЯЛО ТИП ''ЛУНА'' | бр. | 27
58 | Д-КА ОБИКНОВЕН КЛЮЧ ЗА СКРИТА ИНСТАЛАЦИЯ | бр. | 28
59 | Д-КА ИНФРАЧЕРВЕН КЛЮЧ ЗА СКРИТА ИНСТАЛАЦИЯ | бр. | 11
60 | Д-КА СЕРИЕН КЛЮЧ ЗА СКРИТА ИНСТАЛАЦИЯ | бр. | 16
61 | Д-КА ДЕВИАТОРЕН КЛЮЧ ЗА СКРИТА ИНСТАЛАЦИЯ | бр. | 32
62 | Д-КА ''ЛИХТ'' БУТОН | бр. | 3
63 | МОНТАЖ КЛЮЧОВЕ СКРИТА ИНСТАЛАЦИЯ | бр. | 90
64 | Д-КА И МОНТАЖ НА КУТИЯ КОНЗОЛНА | бр. | 90
65 | Д-КА МОНОФАЗЕН КОНТАКТ С ПРЕДПАЗНА КЛЕМА | бр. | 160
66 | Д-КА МОНОФАЗЕН КОНТАКТ С ПРЕДПАЗНА КЛЕМА С 4 ГНЕЗДА | бр. | 3
67 | Д-КА ТРИФАЗЕН КОНТАКТ С ПРЕДПАЗНА КЛЕМА | бр. | 8
68 | МОНТАЖ МОНОФАЗНИ КОНТАКТИ | бр. | 163
69 | Д-КА И МОНТАЖ НА КУТИЯ КОНЗОЛНА | бр. | 163
70 | МОНТАЖ НА ТРИФАЗНИ КОНТАКТИ | бр. | 8
ОСВЕТЛЕНИЕ И КОНТАКТИ
АДМИНИСТРАТИВНА СГРАДА / МЪЛНИЕОТВОДНА И ЗАЗЕМИТЕЛНА ИНСТАЛАЦИЯ
1 | НАПРАВА И МОНТАЖ НА МЪЛНИЕПРИЕМНА МАЧТА С Н=9.5М | бр. | 4
2 | ПОЛАГАНЕ НА МЪЛНИЕОТВОДНА МРЕЖА ОТ БЕТ.СТОМАНА ф8 ВЪРХУ КРЕПИТЕЛИ | м | 450
3 | Н-ВА НА КРЕПИТЕЛИ ОТ БЕТОННО ЖЕЛЯЗО ф10 | бр. | 300
4 | ОТВОДИ ЗА МЪЛНИЕОТВ.ИНСТ. ОТ ШИНА 40/4ММ,СКРИТО ПОД ОБЛИЦОВКАТА | м | 80
5 | ИЗДЪЛБАВАНЕ УЛЕИ <<34-11-0202>> | м | 80
6 | ИЗМАЗВАНЕ УЛЕЙ | м | 80
7 | НАПРАВА И М-Ж НА КОНТРОЛНА КУТИЯ 8/8СМ | бр. | 8
8 | МОНТАЖ НА ПРАВ СЪЕДИНИТЕЛ | бр. | 8
9 | ИЗКОП ЯМИ ЗА КАБЕЛНА ШАХТА <<01-01-031>> | м3 | 2.34
10 | ИЗРАБОТКА И МОНТАЖ АРМИРОВКА - А1 <<02-06-002>> | кг | 24.57
11 | КОФРАЖ ЗА КАБЕЛНА ШАХТА <<02-05-013>> | м2 | 12.06
12 | БЕТОН В15 ЗА КАБЕЛНА ШАХТА <<02-07-018>> | м3 | 0.49
13 | Н-ВА И М-Ж ЗАЗЕМ.УРЕДБА С 2 КОЛА 60Х60Х6 С ДЪЛЖИНА 1,5М | бр. | 9
14 | Н-ВА ИЗКОП 0.8/0.4М В ПОЧВА III КАТ.СЪС ЗАРИВАНЕ И ТРАМБОВАНЕ | м | 30
15 | Д-КА И П-НЕ НА СТОМАНЕНА ПОЦИНКОВАНА ШИНА 40/4 ММ ПО БЕТОН | м | 80
16 | Д-КА И П-НЕ НА СТОМАНЕНА ПОЦИНКОВАНА ШИНА 40/4 ММ В ИЗКОП | м | 30
17 | Н-ВА ГЪВКАВА ОЗЕМКА ОТ К-Л HO7V-K 1Х16ММ2 С ЖЪЛТО-ЗЕЛЕНА ИЗОЛАЦ. Lср.1М | бр. | 50
18 | СВЪРЗВАНЕ НА ПРОВОДНИК КЪМ СЪОРЪЖЕНИЯ 16ММ2 | бр. | 100
МЪЛНИЕОТВОДНА И ЗАЗЕМИТЕЛНА ИНСТАЛАЦИЯ
АДМИНИСТРАТИВНА СГРАДА / ПРЕДПАЗНИ СРЕДСТВА
1 | Д-КА НА ДИЕЛЕКТРИЧНО КИЛИМЧЕ НН | бр. | 8
2 | Д-КА ПОЖАРОГАСИТЕЛ ''ЯТРУС'' 6КГ | бр. | 6
3 | Д-КА ПРЕДУПРЕДИТЕЛНИ ТАБЕЛКИ КОМПЛ. | к-та | 2
4 | Д-КА НА ДИЕЛЕКТРИЧНИ БОТИ | ЧИФТ | 2
5 | Д-КА НА ДИЕЛЕКТРИЧНИ РЪКАВИЦИ | ЧИФТ | 2
ПРЕДПАЗНИ СРЕДСТВА
АДМИНИСТРАТИВНА СГРАДА
РАБОТИЛНИЦА / ЕЛ.ТАБЛА
1 | Д-КА НА ЕТАЖНО РАЗПРЕДЕЛИТЕЛНО ТАБЛО ЕТР1 | бр. | 1
2 | Д-КА НА ЕТАЖНО РАЗПРЕДЕЛИТЕЛНО ТАБЛО ЕТР2 | бр. | 1
3 | Д-КА РЕМОНТНО ТАБЛО РАБОТИЛНИЦА ТР1 | бр. | 1
4 | Д-КА РЕМОНТНО ТАБЛО РАБОТИЛНИЦА ТР2 | бр. | 1
5 | Д-КА РЕМОНТНО ТАБЛО РАБОТИЛНИЦА ТР3 | бр. | 1
6 | Д-КА БОЙЛЕРНО ТАБЛО ТБ | бр. | 1
7 | МОНТАЖ ЕТАЖНИ РАЗПРЕДЕЛИТЕЛНИ ТАБЛА ЕТР1 И ЕАТР2 | бр. | 2
8 | М-Ж РЕМОНТНИ ТАБЛА РАБОТИЛНИЦА ТР1, ТР2 И ТР3 | бр. | 3
9 | МОНТАЖ БОЙЛЕРНО ТАБЛО ТБ | бр. | 1
ЕЛ.ТАБЛА
РАБОТИЛНИЦА / ОСВЕТЛЕНИЕ И КОНТАКТИ
1 | Д-КА КАБЕЛ NYY 3Х1.5ММ2 | м | 1000
2 | Д-КА КАБЕЛ NYY 3Х2.5ММ2 | м | 1300
3 | Д-КА КАБЕЛ NYY 5Х2.5ММ2 | м | 280
4 | Д-КА КАБЕЛ NYY 5Х10ММ2 | м | 70
5 | Д-КА КАБЕЛ NYY 5Х16ММ2 | м | 30
6 | Д-КА СТОМАНЕНА ПОЦИНКОВАНА КАБЕЛНА СКАРА 300/60/3000 | бр. | 50
7 | Д-КА СТОМАНЕНА ПОЦИНКОВАНА КАБЕЛНА СКАРА 100/60/3000 | бр. | 30
8 | Д-КА КАПАК ЗА КАБЕЛНА СКАРА 300/60/3000 | бр. | 50
9 | Д-КА КАПАК ЗА КАБЕЛНА СКАРА 100/60/3000 | бр. | 30
10 | Д-КА ПРЕХОДИ,''Г'',''Т'',ВЕРТИК.,КОНЗОЛИ,НОСАЧИ И ДР.ЗА СКАРА 300/60/3000 | кг | 400
11 | Д-КА ПРЕХОДИ,''Г'',''Т'',ВЕРТИК.,КОНЗОЛИ,НОСАЧИ И ДР.ЗА СКАРА 100/60/3000 | кг | 250
12 | М-Ж СТОМАНЕНА ПОЦИНКОВАНА КАБЕЛНА СКАРА 300/60/3000 | м | 150
13 | М-Ж СТОМАНЕНА ПОЦИНКОВАНА КАБЕЛНА СКАРА 100/60/3000 | м | 90
14 | Д-КА НА ГОФРИРАНА PVC ТРЪБА Ф22ММ | м | 300
15 | Д-КА НА ГОФРИРАНА PVC ТРЪБА Ф32ММ | м | 500
16 | ПОЛАГАНЕ ГОФРИРАНА PVC ТРЪБА Ф 22 ММ, СКРИТО ПОД МАЗИЛКАТА <<34-11-0903>> | м | 300
17 | ПОЛАГАНЕ ГОФРИРАНА PVC ТРЪБА Ф 32 ММ, СКРИТО ПОД МАЗИЛКАТА <<34-11-0903>> | м | 500
18 | ИЗДЪЛБАВАНЕ УЛЕИ <<34-11-0202>> | м | 800
19 | ИЗМАЗВАНЕ УЛЕЙ | м | 800
20 | ПОЛАГАНЕ КАБЕЛ NYY 3Х1.5ММ2 ПО КАБЕЛНА СКАРА | м | 700
21 | ПОЛАГАНЕ КАБЕЛ NYY 3Х2.5ММ2 ПО КАБЕЛНА СКАРА | м | 800
22 | ПОЛАГАНЕ КАБЕЛ NYY 5Х2.5ММ2 ПО КАБЕЛНА СКАРА | м | 180
23 | ПОЛАГАНЕ КАБЕЛ NYY 5Х10ММ2 ПО КАБЕЛНА СКАРА | м | 60
24 | ПОЛАГАНЕ КАБЕЛ NYY 5Х16ММ2 ПО КАБЕЛНА СКАРА | м | 25
25 | ИЗТЕГЛЯНЕ КАБЕЛ NYY 3Х1.5ММ2 В PVC ТРЪБА | м | 300
26 | ИЗТЕГЛЯНЕ КАБЕЛ NYY 3Х2.5ММ2 В PVC ТРЪБА | м | 400
27 | ИЗТЕГЛЯНЕ КАБЕЛ NYY 5Х2.5ММ2 В PVC ТРЪБА | м | 100
28 | Н-ВА СУХА РАЗДЕЛКА НА КАБЕЛИ NYY 3Х1.5ММ2 И 3Х2.5ММ2 | бр. | 900
29 | Н-ВА СУХА РАЗДЕЛКА НА КАБЕЛ NYY 5Х2.5ММ2 | бр. | 20
30 | Н-ВА СУХА РАЗДЕЛКА НА КАБЕЛ NYY 5Х10ММ2 | бр. | 8
31 | Н-ВА СУХА РАЗДЕЛКА НА КАБЕЛ NYY 5Х16ММ2 | бр. | 2
32 | СВЪРЗВАНЕ ПРОВОДНИЦИ КЪМ СЪОРЪЖЕНИЯ 1.5ММ2 И 2.5ММ2 | бр. | 3700
33 | СВЪРЗВАНЕ ПРОВОДНИК КЪМ СЪОРЪЖЕНИЕ 10ММ2 | бр. | 40
34 | СВЪРЗВАНЕ НА ПРОВОДНИК КЪМ СЪОРЪЖЕНИЯ 16ММ2 | бр. | 10
35 | Д-КА НА ВГРАДЕН ОСВЕТИТЕЛ ТИП ''ЛУНА'' 40W | бр. | 16
36 | Д-КА ЛУМ.ОСВ.ТЯЛО 2Х36W ЗА ВГРАЖДАНЕ В ОКАЧЕН ТАВАН | бр. | 58
37 | Д-КА ЛУМ.ОСВ.ТЯЛО 1Х18W | бр. | 9
38 | Д-КА ЛУМ.ОСВ.ТЯЛО 4Х18W ЗА ВГРАЖДАНЕ В ОКАЧЕН ТАВАН | бр. | 60
39 | Д-КА АВАРИЙНО ОСВ.ТЯЛО С ЛЛ 8W И ВГРАДЕНА АБ | бр. | 9
40 | МОНТАЖ ЛУМИНИСЦЕНТНИ ОСВЕТИТЕЛНИ ТЕЛА | бр. | 9
41 | МОНТАЖ ЛУМИН.ОСВЕТИТЕЛНО ТЯЛО ВГРАДЕН МОНТАЖ | бр. | 118
42 | МОНТАЖ АВАРИЙНО ОСВ.ТЯЛО С ВГРАДЕНА АБ | бр. | 9
43 | МОНТАЖ ОСВЕТИТЕЛНО ТЯЛО ТИП ''ЛУНА'' | бр. | 16
44 | Д-КА ОБИКНОВЕН КЛЮЧ ЗА СКРИТА ИНСТАЛАЦИЯ | бр. | 10
45 | Д-КА СЕРИЕН КЛЮЧ ЗА СКРИТА ИНСТАЛАЦИЯ | бр. | 10
46 | Д-КА ДЕВИАТОРЕН КЛЮЧ ЗА СКРИТА ИНСТАЛАЦИЯ | бр. | 8
47 | Д-КА ''ЛИХТ'' БУТОН | бр. | 2
48 | МОНТАЖ КЛЮЧОВЕ СКРИТА ИНСТАЛАЦИЯ | бр. | 30
49 | Д-КА И МОНТАЖ НА КУТИЯ КОНЗОЛНА | бр. | 30
50 | Д-КА МОНОФАЗЕН КОНТАКТ С ПРЕДПАЗНА КЛЕМА | бр. | 57
51 | Д-КА МОНОФАЗЕН КОНТАКТ С ПРЕДПАЗНА КЛЕМА С 2 ГНЕЗДА | бр. | 3
52 | Д-КА ТРИФАЗЕН КОНТАКТ С ПРЕДПАЗНА КЛЕМА | бр. | 2
53 | МОНТАЖ МОНОФАЗНИ КОНТАКТИ | бр. | 60
54 | Д-КА И МОНТАЖ НА КУТИЯ КОНЗОЛНА | бр. | 60
55 | МОНТАЖ НА ТРИФАЗНИ КОНТАКТИ | бр. | 2
ОСВЕТЛЕНИЕ И КОНТАКТИ
РАБОТИЛНИЦА / МЪЛНИЕОТВОДНА И ЗАЗЕМИТЕЛНА ИНСТАЛАЦИЯ
1 | НАПРАВА И МОНТАЖ НА МЪЛНИЕПРИЕМНА МАЧТА С Н=9.5М | бр. | 2
2 | ПОЛАГАНЕ НА МЪЛНИЕОТВОДНА МРЕЖА ОТ БЕТ.СТОМАНА ф8 ВЪРХУ КРЕПИТЕЛИ | м | 250
3 | Н-ВА НА КРЕПИТЕЛИ ОТ БЕТОННО ЖЕЛЯЗО ф10 | бр. | 150
4 | ОТВОДИ ЗА МЪЛНИЕОТВ.ИНСТ. ОТ ШИНА 40/4ММ,СКРИТО ПОД ОБЛИЦОВКАТА | м | 40
5 | ИЗДЪЛБАВАНЕ УЛЕИ <<34-11-0202>> | м | 40
6 | ИЗМАЗВАНЕ УЛЕЙ | м | 40
7 | НАПРАВА И М-Ж НА КОНТРОЛНА КУТИЯ 8/8СМ | бр. | 4
8 | МОНТАЖ НА ПРАВ СЪЕДИНИТЕЛ | бр. | 4
9 | ИЗКОП ЯМИ ЗА КАБЕЛНА ШАХТА <<01-01-031>> | м3 | 1.3
10 | ИЗРАБОТКА И МОНТАЖ АРМИРОВКА - А1 <<02-06-002>> | кг | 13.65
11 | КОФРАЖ ЗА КАБЕЛНА ШАХТА <<02-05-013>> | м2 | 6.7
12 | БЕТОН В15 ЗА КАБЕЛНА ШАХТА <<02-07-018>> | м3 | 0.28
13 | Н-ВА И М-Ж ЗАЗЕМ.УРЕДБА С 2 КОЛА 60Х60Х6 С ДЪЛЖИНА 1,5М | бр. | 5
14 | Н-ВА ИЗКОП 0.8/0.4М В ПОЧВА III КАТ.СЪС ЗАРИВАНЕ И ТРАМБОВАНЕ | м | 20
15 | Д-КА И П-НЕ НА СТОМАНЕНА ПОЦИНКОВАНА ШИНА 40/4 ММ ПО БЕТОН | м | 40
16 | Д-КА И П-НЕ НА СТОМАНЕНА ПОЦИНКОВАНА ШИНА 40/4 ММ В ИЗКОП | м | 20
17 | Н-ВА ГЪВКАВА ОЗЕМКА ОТ К-Л HO7V-K 1Х16ММ2 С ЖЪЛТО-ЗЕЛЕНА ИЗОЛАЦ. Lср.1М | бр. | 30
18 | СВЪРЗВАНЕ НА ПРОВОДНИК КЪМ СЪОРЪЖЕНИЯ 16ММ2 | бр. | 60
МЪЛНИЕОТВОДНА И ЗАЗЕМИТЕЛНА ИНСТАЛАЦИЯ
РАБОТИЛНИЦА / ПРЕДПАЗНИ СРЕДСТВА
1 | Д-КА НА ДИЕЛЕКТРИЧНО КИЛИМЧЕ НН | бр. | 8
2 | Д-КА ПОЖАРОГАСИТЕЛ ''ЯТРУС'' 6КГ | бр. | 8
3 | Д-КА ПРЕДУПРЕДИТЕЛНИ ТАБЕЛКИ КОМПЛ. | к-та | 2
4 | Д-КА НА ДИЕЛЕКТРИЧНИ БОТИ | ЧИФТ | 2
5 | Д-КА НА ДИЕЛЕКТРИЧНИ РЪКАВИЦИ | ЧИФТ | 2
ПРЕДПАЗНИ СРЕДСТВА
РАБОТИЛНИЦА
ГАРАЖ / ОСВЕТЛЕНИЕ
1 | Д-КА НА ЕЛ.РАЗПРЕДЕЛИТЕЛНО ТАБЛО ПАРКИНГ IP54 | бр. | 1
2 | МОНТАЖ ЕЛ.РАЗПРЕДЕЛИТЕЛНО ТАБЛО ПАРКИНГ | бр. | 1
3 | Д-КА КАБЕЛ NYY 3Х1.5ММ2 | м | 260
4 | Д-КА КАБЕЛ NYY 4Х1.5ММ2 | м | 100
5 | ПОЛАГАНЕ КАБЕЛ NYY 3Х1.5ММ2 ПО МЕТАЛОКОНСТРУКЦИЯ | м | 260
6 | ПОЛАГАНЕ КАБЕЛ NYY 4Х1.5ММ2 ПО МЕТАЛОКОНСТРУКЦИЯ | м | 100
7 | Н-ВА СУХА РАЗДЕЛКА НА КАБЕЛИ 3 И 4 ЖИЛА ДО 1.5ММ2 | бр. | 130
8 | СВЪРЗВАНЕ ПРОВОДНИК КЪМ СЪОРЪЖЕНИЕ 1.5ММ2 | бр. | 400
9 | Д-КА ОСВ.ТЯЛО С ЕНЕРГОСПЕСТЯВАЩА ЛАМПА 1Х55W,IP54 | бр. | 51
10 | МОНТАЖ ОСВ.ТЯЛО С ЕНЕРГОСПЕСТЯВАЩА ЛАМПА 1Х55W,IP54 ПО МЕТАЛОКОНСТРУКЦИЯ | бр. | 51
11 | Д-КА ДВУБУТОННА КНОПКА СЪС СТЕПЕН НА ЗАЩИТА IP54 | бр. | 6
12 | МОНТАЖ ДВУБУТОННА КНОПКА СЪС СТЕПЕН НА ЗАЩИТА IP54 ПО МЕТАЛОКОНСТРУКЦИЯ | бр. | 6
ОСВЕТЛЕНИЕ
ГАРАЖ / МЪЛНИЕОТВОДНА И ЗАЗЕМИТЕЛНА ИНСТАЛАЦИЯ
1 | Н-ВА ИЗКОП 0.8/0.4М В ПОЧВА III КАТ.СЪС ЗАРИВАНЕ И ТРАМБОВАНЕ | м | 20
2 | ИЗКОП КАНАЛИ С КАНАЛОКОПАТЕЛ ПРИ Н=или<150СМ <<01-04-111>> | м3 | 57.6
3 | РАЗРИВАНЕ С БУЛДОЗЕР ИЛИ ЗАСИПВАНЕ ИЗКОПИ С ПРОБЕГ ДО 40М ПРИ НОРМ.УСЛОВИЯ <<01-04-063>> | м3 | 57.6
4 | УПЛЪТНЯВАНЕ ЗЕМНИ ПОЧВИ РЪЧНО С РЪЧНА ТРАМБОВКА НА ПЛАСТОВЕ ОТ 10СМ <<01-01-060>> | м3 | 57.6
5 | Н-ВА И М-Ж ЗАЗЕМ.УРЕДБА С 2 КОЛА 60Х60Х6 С ДЪЛЖИНА 1,5М | бр. | 1
6 | Д-КА И П-НЕ НА СТОМАНЕНА ПОЦИНКОВАНА ШИНА 40/4 ММ В ИЗКОП | м | 200
7 | ПОЛАГАНЕ НА МЪЛНИЕОТВОДНА МРЕЖА ОТ БЕТ.СТОМАНА ф8 ВЪРХУ КРЕПИТЕЛИ | м | 550
8 | Н-ВА НА КРЕПИТЕЛИ ЗА МЪЛНИЕПРИЕМНА МРЕЖА | бр. | 800
МЪЛНИЕОТВОДНА И ЗАЗЕМИТЕЛНА ИНСТАЛАЦИЯ
ГАРАЖ
БКТП / А. МАШИНИ И СЪОРЪЖЕНИЯ
1 | Д-КА НА БКТП 20/0.4КV 160КW С КРУ20КV, 2 СИЛОВИ ТР-РА 20/0.4КV,630КVА | бр. | 1
А. МАШИНИ И СЪОРЪЖЕНИЯ
БКТП / Б. СТРОИТЕЛНО-МОНТАЖНИ РАБОТИ
1 | М-Ж БКТП 20/0.4КV 160КW С КРУ20КV, 2 СИЛОВИ ТР-РА 20/0.4КV,630КVА <<16-01-001>> | к-та | 1
2 | ИЗКОП С ОГР.ШИРИНА 0.6до1.2М - РЪЧНО В ЗЕМНИ ПОЧВИ НЕУКРЕПЕН Н=или<2М | м3 | 12
3 | КОФРАЖ ЗА ОСНОВИ | м2 | 27.3
4 | ИЗРАБОТКА И МОНТАЖ АРМИРОВКА - А1 <<02-06-002>> | кг | 175
5 | БЕТОН В 10- ПОДЛОЖЕН ПОД ФУНДАМЕНТА | м3 | 1.82
6 | СТОМАНОБЕТОН В20 ЗА ОСНОВИ С БЕТОНПОМПА | м3 | 2.5
7 | РАЗРИВАНЕ РЪЧНО ЗЕМНИ ПОЧВИ | м3 | 9.5
8 | УПЛЪТНЯВАНЕ ЗЕМНИ ПОЧВИ С ПНЕВМАТИЧНА ТРАМБОВКА ПЛАСТ 20СМ | м3 | 9.5
9 | ПРЕВОЗ ЗЕМНА МАСА НА ДЕПО НА 3 км | м3 | 2.5
10 | Н-ВА ИЗКОП 0.8/0.4М В ПОЧВА III КАТ.СЪС ЗАРИВАНЕ И ТРАМБОВАНЕ | м | 35
11 | Д-КА И П-НЕ НА СТОМАНЕНА ПОЦИНКОВАНА ШИНА 40/4 ММ В ИЗКОП | м | 35
12 | Н-ВА И М-Ж ЗАЗЕМ.УРЕДБА С 2 КОЛА 60Х60Х6 С ДЪЛЖИНА 1,5М | бр. | 4
13 | МОНТАЖ ТРАНСФОРМАТОРИ 20/0.4-630 КVA | бр. | 2
Б. СТРОИТЕЛНО-МОНТАЖНИ РАБОТИ
БКТП / В. ПУСКОВО-НАЛАДЪЧНИ РАБОТИ
1 | НАСТРОЙКА НА ЕЛЕКТРОННА ЗАЩИТА НА ШКАФ КРУ20КV | чч | 64
2 | НАСТРОЙКА НА АВР НН | чч | 32
3 | ИЗМЕРВАНЕ ПРЕХОДНОТО СЪПРОТИВЛЕНИЕ НА ТОЧКА ОТ ЗАЗЕМИТЕЛНИЯ КОНТУР | чч | 16
В. ПУСКОВО-НАЛАДЪЧНИ РАБОТИ
БКТП / Г. ПРЕДПАЗНИ СРЕДСТВА
1 | Д-КА НА ДИЕЛЕКТРИЧНО КИЛИМЧЕ СрН | бр. | 4
2 | Д-КА НА ДИЕЛЕКТРИЧНО КИЛИМЧЕ НН | бр. | 4
3 | Д-КА ДИЕЛЕКТРИЧНА ЩАНГА 20КV | бр. | 1
4 | Д-КА ПОЖАРОГАСИТЕЛ ''ЯТРУС'' 6КГ | бр. | 3
5 | Д-КА ПРЕДУПРЕДИТЕЛНИ ТАБЕЛКИ КОМПЛ. | к-та | 2
6 | Д-КА ПРЕДПАЗНИ ОЧИЛА | ЧИФТ | 1
7 | Д-КА НА ДИЕЛЕКТРИЧНИ РЪКАВИЦИ | ЧИФТ | 2
8 | Д-КА НА ДИЕЛЕКТРИЧНИ БОТИ | ЧИФТ | 2
Г. ПРЕДПАЗНИ СРЕДСТВА
БКТП
ДЕПО ЗА НЕОПАСНИ ОТПАДЪЦИ ''САДИНАТА'' - ПРИЕМНА ЗОНА:
| ОБЩА СТОЙНОСТ ЗА ТАБЛИЦА №9: | ЛЕВА | ……… | без ДДС
Т А Б Л И Ц А №10
ЕЛЕКТРО,КИП и А, СКАДА ЧАСТИ ПО ПОДОБЕКТИ – ИНЖЕНЕРНИ МРЕЖИ И ПЪТИЩА код: 430/02_03
№ | Наименование | Мярка | К-во | Цена | Стойност
1 | 2 | 3 | 4 | 5 | 6
ПЛОЩАДКОВИ МРЕЖИ / I.РАЙОННО ОСВЕТЛЕНИЕ
1 | Д-КА ЕЛ.РАЗПРЕДЕЛИТЕЛНО ТАБЛО РАЙОННО ОСВЕТЛЕНИЕ /ТРО/ | бр. | 1
2 | МОНТАЖ НА ЕЛ.РАЗПРЕДЕЛИТЕЛНО ТАБЛО РАЙОННО ОСВЕТЛЕНИЕ /ТРО/ | бр. | 1
3 | Д-КА КАБЕЛ NYY 5Х10ММ2 | м | 2900
4 | Д-КА КАБЕЛ NYY 5Х6ММ2 | м | 750
5 | Д-КА КАБЕЛ NYY 5Х4ММ2 | м | 1100
6 | Д-КА КАБЕЛ NYY 3Х1.5ММ2 | м | 1350
7 | Н-ВА ИЗКОП 0.8/0.4М В ПОЧВА III КАТ.СЪС ЗАРИВАНЕ И ТРАМБОВАНЕ | м | 375
8 | ИЗКОП КАНАЛИ С КАНАЛОКОПАТЕЛ ПРИ Н=или<150СМ <<01-04-111>> | м3 | 1080
9 | РАЗРИВАНЕ С БУЛДОЗЕР ИЛИ ЗАСИПВАНЕ ИЗКОПИ С ПРОБЕГ ДО 40М ПРИ НОРМ.УСЛОВИЯ <<01-04-063>> | м3 | 1080
10 | УПЛЪТНЯВАНЕ ЗЕМНИ ПОЧВИ РЪЧНО С РЪЧНА ТРАМБОВКА НА ПЛАСТОВЕ ОТ 10СМ <<01-01-060>> | м3 | 1080
11 | Н-ВА СУХА РАЗДЕЛКА НА КАБЕЛ NYY 5Х10ММ2 | бр. | 150
12 | Н-ВА СУХА РАЗДЕЛКА НА КАБЕЛ NYY 5Х6ММ2 И 5Х4ММ2 | бр. | 140
13 | Н-ВА СУХА РАЗДЕЛКА НА КАБЕЛ NYY 3Х1.5ММ2 | бр. | 300
14 | СВЪРЗВАНЕ ПРОВОДНИЦИ КЪМ СЪОРЪЖЕНИЯ 4ММ2, 6ММ2 И 10ММ2 | бр. | 1450
15 | СВЪРЗВАНЕ ПРОВОДНИК КЪМ СЪОРЪЖЕНИЕ 1.5ММ2 | бр. | 900
16 | Д-КА СТОМАНЕНА ТРЪБА 2.5'' | м | 250
17 | Н-ВА И М-Ж НА ИЗЛАЗНА ТРЪБА 2 '' С ДЪЛЖИНА 1 М, ДВУКР.МИНИЗИРАНЕ И БОЯДИСВАНЕ | бр. | 270
18 | УШИРЯВАНЕ КРАЯ НА СТОМАНЕНА ТРЪБА | бр. | 580
19 | ДВУКРАТНО АСФАЛТИРАНЕ НА СТОМАНЕНА ТРЪБА 2.5'' | м | 250
20 | ЗАПУШВАНЕ КРАЯ НА СТОМАНЕНИ ТРЪБИ С ИЗОЛ.МАСА | бр. | 580
21 | ПОЛАГАНЕ ТРЪБА СТОМАНЕНА 2.5'' В ГОТОВ ИЗКОП | м | 250
22 | ИЗТЕГЛЯНЕ КАБЕЛ 5Х10ММ2 В СТОМАНЕНА ТРЪБА | м | 520
23 | ИЗТЕГЛЯНЕ КАБЕЛ 3Х1.5ММ2 В СТОМАНЕНА ТРЪБА | м | 1350
24 | ПОЛАГАНЕ НА КАБЕЛ 5Х10ММ2 В ИЗКОП | м | 4230
25 | ДОСТАВКА НА СТОМАНЕН ТРЪБЕН СТЪЛБ ЗА УЛИЧНО ОСВЕТЛЕНИЕ С ВИСОЧИНА 9.5М, С ПОДЗЕМНА ЧАСТ 1.6М И МОНТИРАН В НЕГО ПРЕДПАЗИТЕЛ СЪС СТОПЯЕМА ВЛОЖКА 6А, СЪГЛАСНО ОН14 86092-77 | бр. | 132
26 | НАПРАВА И МОНТАЖ НА ТРЪБНА РОГАТКА С ДЪЛЖИНА 2М | бр. | 132
27 | Д-КА УЛИЧЕН ОСВЕТИТЕЛ С НЛВН 70W ТИП REMO02/70W | бр. | 132
28 | Д-КА РАЗКЛОНИТЕЛНА КУТИЯ ЗА УЛИЧНО ОСВЕТЛЕНИЕ К2 | бр. | 132
29 | ВКАРВАНЕ КРАИЩАТА НА КАБЕЛ ДО РАЗКЛОНИТЕЛНАТА КУТИЯ В СТЪЛБА | бр. | 132
30 | ИЗПРАВЯНЕ НА СТОМ. ТРЪБЕН СТЪЛБ С НАПРАВА НА ФУНДАМЕНТ И ИЗКОП | бр. | 132
31 | ТРАСИРАНЕ КАБЕЛНА ЛИНИЯ РАВНИНЕН ТЕРЕН | км. | 3.75
32 | ПОДГОТОВКА ПОДЛОЖКА ЗА КАБЕЛ В ИЗКОП С PVC ЛЕНТА | м | 3750
33 | НАДПИСВАНЕ И ПОСТАВЯНЕ НА ГОТОВИ КАБЕЛНИ МАРКИ - 5БР./ КОМПЛЕКТ | к-та | 54
34 | Н-ВА НА КАБЕЛНИ РЕПЕРИ | бр. | 50
I.РАЙОННО ОСВЕТЛЕНИЕ
ПЛОЩАДКОВИ МРЕЖИ / II.ЗАЗЕМИТЕЛНА ИНСТАЛАЦИЯ
1 | Н-ВА ИЗКОП 0.8/0.4М В ПОЧВА III КАТ.СЪС ЗАРИВАНЕ И ТРАМБОВАНЕ | м | 50
2 | Н-ВА И М-Ж ЗАЗЕМ.УРЕДБА С 2 КОЛА 60Х60Х6 С ДЪЛЖИНА 1,5М | бр. | 17
3 | Д-КА И П-НЕ НА СТОМАНЕНА ПОЦИНКОВАНА ШИНА 40/4 ММ В ИЗКОП | м | 50
II.ЗАЗЕМИТЕЛНА ИНСТАЛАЦИЯ
ПЛОЩАДКОВИ МРЕЖИ / III. ВЪНШНА КАБЕЛНА МРЕЖА
1 | Д-КА КАБЕЛ NYY 5Х70ММ2 | м | 200
2 | Д-КА КАБЕЛ NYY 5Х25ММ2 | м | 100
3 | Д-КА КАБЕЛ NYY 5Х16ММ2 | м | 60
4 | Д-КА КАБЕЛ NYY 5Х6ММ2 | м | 400
5 | Н-ВА ИЗКОП 0.8/0.4М В ПОЧВА III КАТ.СЪС ЗАРИВАНЕ И ТРАМБОВАНЕ | м | 66
6 | ИЗКОП КАНАЛИ С КАНАЛОКОПАТЕЛ ПРИ Н=или<150СМ <<01-04-111>> | м3 | 190.08
7 | РАЗРИВАНЕ С БУЛДОЗЕР ИЛИ ЗАСИПВАНЕ ИЗКОПИ С ПРОБЕГ ДО 40М ПРИ НОРМ.УСЛОВИЯ <<01-04-063>> | м3 | 190.08
8 | УПЛЪТНЯВАНЕ ЗЕМНИ ПОЧВИ РЪЧНО С РЪЧНА ТРАМБОВКА НА ПЛАСТОВЕ ОТ 10СМ <<01-01-060>> | м3 | 190.08
9 | Н-ВА И МОНТАЖ КАБЕЛНИ ГЛАВИ ЗА КАБЕЛ NYY 5Х70ММ2 | бр. | 2
10 | Н-ВА СУХА РАЗДЕЛКА НА КАБЕЛ NYY 5Х25ММ2 | бр. | 2
11 | Н-ВА СУХА РАЗДЕЛКА НА КАБЕЛ NYY 5Х16ММ2 | бр. | 2
12 | Н-ВА СУХА РАЗДЕЛКА НА КАБЕЛ NYY 5Х6ММ2 | бр. | 8
13 | СВЪРЗВАНЕ НА ПРОВОДНИК КЪМ СЪОРЪЖЕНИЯ 25ММ2 | бр. | 10
14 | СВЪРЗВАНЕ НА ПРОВОДНИК КЪМ СЪОРЪЖЕНИЯ 16ММ2 | бр. | 10
15 | СВЪРЗВАНЕ ПРОВОДНИК КЪМ СЪОРЪЖЕНИЯ 6ММ2 | бр. | 40
16 | Д-КА СТОМАНЕНА ТРЪБА 3'' | м | 110
17 | УШИРЯВАНЕ КРАЯ НА СТОМАНЕНА ТРЪБА | бр. | 14
18 | ДВУКРАТНО АСФАЛТИРАНЕ НА СТОМАНЕНА ТРЪБА 3'' | м | 110
19 | ЗАПУШВАНЕ КРАЯ НА СТОМАНЕНИ ТРЪБИ С ИЗОЛ.МАСА | бр. | 14
20 | ПОЛАГАНЕ СТОМАНЕНА ТРЪБА 3 '' В ГОТОВ ИЗКОП | м | 110
21 | ИЗТЕГЛЯНЕ КАБЕЛ NYY 5Х70ММ2 В СТОМАНЕНА ТРЪБА | м | 30
22 | ИЗТЕГЛЯНЕ КАБЕЛ NYY 5Х25ММ2 В СТОМАНЕНА ТРЪБА | м | 10
23 | ИЗТЕГЛЯНЕ КАБЕЛ NYY 5Х16ММ2 В СТОМАНЕНА ТРЪБА | м | 20
24 | ИЗТЕГЛЯНЕ КАБЕЛ NYY 5Х6ММ2 В СТОМАНЕНА ТРЪБА | м | 50
25 | ПОЛАГАНЕ НА КАБЕЛ NYY 5Х70ММ2 В ИЗКОП | м | 170
26 | ПОЛАГАНЕ НА КАБЕЛ NYY 5Х25ММ2 В ИЗКОП | м | 90
27 | ПОЛАГАНЕ НА КАБЕЛ NYY 5Х16ММ2 В ИЗКОП | м | 40
28 | ПОЛАГАНЕ НА КАБЕЛ NYY 5Х6ММ2 В ИЗКОП | м | 350
29 | ТРАСИРАНЕ КАБЕЛНА ЛИНИЯ РАВНИНЕН ТЕРЕН | км. | 0.66
30 | ПОДГОТОВКА ПОДЛОЖКА ЗА КАБЕЛ В ИЗКОП С PVC ЛЕНТА | м | 660
31 | НАДПИСВАНЕ И ПОСТАВЯНЕ НА ГОТОВИ КАБЕЛНИ МАРКИ - 5БР./ КОМПЛЕКТ | к-та | 30
32 | Н-ВА НА КАБЕЛНИ РЕПЕРИ | бр. | 25
III. ВЪНШНА КАБЕЛНА МРЕЖА
ПЛОЩАДКОВИ МРЕЖИ / IV. ИЗПИТАНИЯ
1 | ИЗПИТВАНЕ КАБЕЛ НН С ПОВИШЕНО НАПРЕЖЕНИЕ | чч | 64
2 | ПРОВЕРКА РЕДА НА ФАЗИТЕ НА КАБЕЛ НН | чч | 80
3 | ИЗМЕРВАНЕ ПРЕХОДНОТО СЪПРОТИВЛЕНИЕ НА ТОЧКА ОТ ЗАЗЕМИТЕЛНИЯ КОНТУР | чч | 32
IV. ИЗПИТАНИЯ
ПЛОЩАДКОВИ МРЕЖИ:
| ОБЩА СТОЙНОСТ ЗА ТАБЛИЦА №10: | ЛЕВА | ………. | без ДДС
Т А Б Л И Ц А №11
v
№ | Наименование | Мярка | К-во | Цена | Стойност
1 | 2 | 3 | 4 | 5 | 6
ЕЛЕКТРИЧЕСКА-ТРАФОПОСТ МКТП 2Х400/20/0.4КV И ДИЗЕЛГЕНЕРАТОР / МОНТАЖНИ РАБОТИ
1 | ИЗКОП С ОГР.ШИРИНА 0.6до1.2М - РЪЧНО В ЗЕМНИ ПОЧВИ НЕУКРЕПЕН Н=или<2М | м3 | 10.3
2 | КОФРАЖ ЗА ОСНОВИ | м2 | 23.5
3 | ИЗРАБОТКА И МОНТАЖ АРМИРОВКА - ОБ. И СР.СЛОЖНОСТ 6до12ММ ОТ А1 И А2 | кг | 147
4 | БЕТОН В 10- ПОДЛОЖЕН ПОД ФУНДАМЕНТА | м3 | 1.6
5 | СТОМАНОБЕТОН В20 ЗА ОСНОВИ С БЕТОНПОМПА | м3 | 2.1
6 | РАЗРИВАНЕ РЪЧНО ЗЕМНИ ПОЧВИ | м3 | 8.2
7 | УПЛЪТНЯВАНЕ ЗЕМНИ ПОЧВИ С ПНЕВМАТИЧНА ТРАМБОВКА ПЛАСТ 20СМ | м3 | 8.2
8 | ПРЕВОЗ ЗЕМНА МАСА НА ДЕПО НА 3 км | м3 | 2.1
9 | МОНТАЖ ТРАНСФОРМАТОРИ 20/0.4-400 КVA | бр. | 2
10 | Н-ВА ИЗКОП СЪС ЗАРИВАНЕ И ТРАМБОВАНЕ 3 КАТ 0,8Х0,4 | м | 46
11 | ИЗКОП КАНАЛИ С КАНАЛОКОПАТЕЛ ПРИ Н=или<150СМ <<01-04-111>> | м3 | 11.52
12 | РАЗРИВАНЕ С БУЛДОЗЕР ИЛИ ЗАСИПВАНЕ ИЗКОПИ С ПРОБЕГ ДО 40М ПРИ НОРМ.УСЛОВИЯ <<01-04-063>> | м3 | 11.52
13 | УПЛЪТНЯВАНЕ ЗЕМНИ ПОЧВИ РЪЧНО С РЪЧНА ТРАМБОВКА НА ПЛАСТОВЕ ОТ 10СМ <<01-01-060>> | м3 | 11.52
14 | Д-КА И П-НЕ НА СТОМАНЕНА ПОЦИНКОВАНА ШИНА 40/4 ММ В ИЗКОП | м | 30
15 | НАБИВАНЕ ПОЦ.КОЛОВЕ ЗА ЗАЗЕМЯВАНЕ 63Х63Х6 2М | бр. | 6
16 | М-Ж ЕЛЕКТРОГЕНЕРАТОР 300КVА | бр. | 1
17 | МОНТАЖ ТАБЛО АВР | бр. | 1
18 | Д-КА КАБЕЛ NYY 4Х150ММ2 | м | 10
19 | ИЗТЕГЛЯНЕ КАБЕЛ NiYY4Х150ММ2 В ТРЪБА | м | 10
20 | Д-КА КАБЕЛ NiYY 12Х2.5ММ2 | м | 6
21 | ИЗТЕГЛЯНЕ КАБЕЛ NiYY 12Х2.5ММ2 В ТРЪБА | м | 6
22 | Д-КА И П-НЕ ТРЪБИ ГАЗОВИ 1'' В ИЗКОП | м | 6
23 | АСФАЛТИРАНЕ НА ГАЗОВА ТРЪБА | м | 6
24 | Д-КА И П-НЕ ТРЪБИ РVС Ф110 В ИЗКОП | м | 10
МОНТАЖНИ РАБОТИ
ЕЛЕКТРИЧЕСКА-ТРАФОПОСТ МКТП 2Х400/20/0.4КV И ДИЗЕЛГЕНЕРАТОР / ПРОФИЛАКТИЧНИ ИЗПИТВАНИЯ
1 | ИЗПИТВАНЕ ИЗОЛАЦИЯТА НА ТРАНСФОРМАТОР | бр. | 2
2 | ИЗПИТВАНЕ СПЕЦИФИЧНОТО СЪПРОТИВЛЕНИЕ НА ПОЧВАТА | бр. | 1
3 | ИЗМЕРВАНЕ СЪПРОТИВЛЕНИЕТО НА ЗАЗЕМИТЕЛ | бр. | 1
4 | ПУСК И НАЛАДКА НА ЕЛЕКТРОГЕНЕРАТОР | бр. | 1
ПРОФИЛАКТИЧНИ ИЗПИТВАНИЯ
ЕЛЕКТРИЧЕСКА-ТРАФОПОСТ МКТП 2Х400/20/0.4КV И ДИЗЕЛГЕНЕРАТОР / ДРУГИ РАБОТИ
1 | Д-КА ПРАХОВ ПОЖАРОГАСИТЕЛ 6КГ | бр. | 2
2 | Д-КА АПТЕЧКА | бр. | 1
ДРУГИ РАБОТИ
ЕЛЕКТРИЧЕСКА-ТРАФОПОСТ МКТП 2Х400/20/0.4КV И ДИЗЕЛГЕНЕРАТОР / МАШИНИ И СЪОРЪЖЕНИЯ
1 | ИЗРАБОТКА И ДОСТАВКА НА ТРАФОПОСТ МКТП-2Х400/20/0.4 С 2 БР.ТР-РИ ПО 400КVА | бр. | 1
| КРУ-20кV ВЪВОД С МОЩНОСТЕН Р-Л | бр. | 2
| КРУ-20кV ЗАЩИТА ТР-Р | бр. | 2
| КРУ-20кV МЕРЕНЕ | бр. | 1
| ТАБЛО НН | бр. | 1
| ТР-Р 400kV | бр. | 2
2 | М-Ж МКТП-2Х400/20/0.4 С ТР-РИ ПО 400КVА <<16-01-001>> | к-та | 1
3 | Д-КА ДИЗЕЛОВ ЕЛЕКТРОГЕНЕРАТОР 300КVА ЗА ОТКРИТ МОНТАЖ | бр. | 1
4 | Д-КА ТАБЛО АВТОМАТИЧНО ВКЛЮЧВАНЕ НА РЕЗЕРВА /АВР/ | бр. | 1
МАШИНИ И СЪОРЪЖЕНИЯ
ЕЛЕКТРИЧЕСКА-ТРАФОПОСТ МКТП 2Х400/20/0.4КV И ДИЗЕЛГЕНЕРАТОР
ЕЛЕКТРИЧЕСКА-РАЗПРЕДЕЛИТЕЛНА КРАНОВА ШАХТА / ОСВЕТИТЕЛНА ИНСТАЛАЦИЯ
1 | Д-КА ЛУМ.ОСВ.ТЯЛО 2Х18W,IP54 | бр. | 1
2 | МОНТАЖ ЛУМ.ОСВ.ТЯЛО 2Х18W,IP54 | бр. | 1
3 | ЛАМПЕН ИЗЛАЗ ОТКРИТ ПО СТЕНА С КАБЕЛ NYY ДО 10М | бр. | 1
4 | Д-КА НА МЕТАЛНА ПОЦИНКОВАНА СКАРА 200ММ | м | 10
5 | Н-ВА И М-Ж НА ДРЕБНА МЕТАЛНА КОНСТРУКЦИЯ | кг | 100
6 | МИНИЗИРАНЕ ЕДНОКРАТНО НА СТОМАНЕНА КОНСТРУКЦИЯ | м2 | 5
7 | БОЯДИСВАНЕ ДВУКРАТНО НА МЕТАЛНА КОНСТРУКЦИЯ | м2 | 5
8 | М-Ж НА МЕТАЛНА ПОЦИНКОВАНА СКАРА 200ММ | м | 10
9 | ПРОБИВАНЕ ОТВОРИ В БЕТОН <<34-11-0228>> | бр. | 1
10 | ПОЛАГАНЕ КАБЕЛ ДО 10ММ2 ПО МЕТАЛНА СКАРА | м | 25
11 | Н-ВА СУХА РАЗДЕЛКА НА КАБЕЛ 10ММ2 | бр. | 4
12 | ИЗПИТВАНЕ ИЗОЛАЦИЯТА НА КАБЕЛ | бр. | 4
13 | НАЛАДКА НА ЕЛ.ДВИГАТЕЛ | бр. | 4
ОСВЕТИТЕЛНА ИНСТАЛАЦИЯ
ЕЛЕКТРИЧЕСКА-РАЗПРЕДЕЛИТЕЛНА КРАНОВА ШАХТА / ЗАЗЕМИТЕЛНА ИНСТАЛАЦИЯ
1 | ПОЛАГАНЕ НЕРЪЖДАЕМА СТОМАНА Ф10ММ СВОБОДНО В/У АРМАТ. НА ОСНОВАТА НА ШАХТА | м | 13
2 | НАПРАВА ОТВОДИ ОТ НЕРЪЖДАЕМА СТОМАНА Ф10ММ ДО ЗАЗЕМИТЕЛНА ПЛАНКА | бр. | 2
3 | НАПРАВА И МОНТАЖ НА ЗАЗЕМИТЕЛНА ПЛАНКА ОТ П. ШИНА 40/4 | бр. | 2
4 | Д-КА И МОНТАЖ НА ПРАВ СЪЕДИНИТЕЛ | бр. | 2
5 | Д-КА И П-НЕ НА СТОМАНЕНА ПОЦИНКОВАНА ШИНА Fe40/4 ММ ПО СТЕНА | м | 14
6 | Н-ВА ИЗКОП СЪС ЗАРИВАНЕ И ТРАМБОВАНЕ 3 КАТ 0,8Х0,4 | м | 12
7 | Д-КА И П-НЕ НА СТОМАНЕНА ПОЦИНКОВАНА ШИНА 40/4 ММ В ИЗКОП | м | 12
8 | НАБИВАНЕ ПОЦ.КОЛОВЕ ЗА ЗАЗЕМЯВАНЕ 63Х63Х6 2М | бр. | 2
9 | НАПРАВА ГЪВКАВА ОЗЕМКА ОТ МЕДЕН ГЪВКАВ ПРОВОДНИК 25ММ2 | бр. | 10
ЗАЗЕМИТЕЛНА ИНСТАЛАЦИЯ
ЕЛЕКТРИЧЕСКА-РАЗПРЕДЕЛИТЕЛНА КРАНОВА ШАХТА / ПРОФИЛАКТИЧНИ ИЗПИТВАНИЯ
1 | ИЗПИТВАНЕ СПЕЦИФИЧНОТО СЪПРОТИВЛЕНИЕ НА ПОЧВАТА | бр. | 1
2 | ИЗМЕРВАНЕ СЪПРОТИВЛЕНИЕТО НА ЗАЗЕМИТЕЛ | бр. | 1
ПРОФИЛАКТИЧНИ ИЗПИТВАНИЯ
ЕЛЕКТРИЧЕСКА-РАЗПРЕДЕЛИТЕЛНА КРАНОВА ШАХТА
ЕЛЕКТРИЧЕСКА-СГРАДА С РЕШЕТКИ И ПОМПЕНА СТАНЦИЯ / ОСВЕТИТЕЛНА ИНСТАЛАЦИЯ
1 | Д-КА ЛУМ.ОСВ.ТЯЛО 2Х36W, IP65 | бр. | 10
2 | Д-КА НА ПРОТИВОВЛАЖЕН АПЛИК 60W, IP41 | бр. | 2
3 | Д-КА АВАРИЙНО ОСВ.ТЯЛО TWH-344, NI-Cd БАТЕРИЯ,1Х8W,ПРОД.НА РАБОТА 3Ч | бр. | 2
4 | ДОСТАВКА НА СТОМАНЕНО НОСЕЩО ВЪЖЕ Ф8ММ | м | 40
5 | МОНТАЖ ЛУМ.ОСВ.ТЯЛО 2Х36W, IP65 НА ОБТЯЖКА | бр. | 10
6 | МОНТАЖ АВАРИЙНО ОСВ.ТЯЛО TWH-344, NI-Cd БАТЕРИЯ,1Х8W,ПРОД.НА РАБОТА 3Ч | бр. | 2
7 | МОНТАЖ ПРОТИВОВЛАЖЕН АПЛИК НА СТЕНА | бр. | 2
8 | МОНТАЖ НА ЕЛ. ТАБЛО ТОРПС | бр. | 1
9 | МОНТАЖ НОСЕЩО ВЪЖЕ ДО 10 М | бр. | 4
10 | ЛАМПЕН ИЗЛАЗ ОТКРИТ С КАБЕЛ NYY ДО 12М | бр. | 14
ОСВЕТИТЕЛНА ИНСТАЛАЦИЯ
ЕЛЕКТРИЧЕСКА-СГРАДА С РЕШЕТКИ И ПОМПЕНА СТАНЦИЯ / КОНТАКТНА ИНСТАЛАЦИЯ
1 | Д-КА КОНТАКТ ''ШУКО'',16А,250V | бр. | 2
2 | МОНТАЖ КОНТАКТ ''ШУКО'',16А,250V | бр. | 2
3 | КОНТАКТЕН ИЗЛАЗ ОТКРИТ С КАБЕЛ NYY ДО 12М | бр. | 2
КОНТАКТНА ИНСТАЛАЦИЯ
ЕЛЕКТРИЧЕСКА-СГРАДА С РЕШЕТКИ И ПОМПЕНА СТАНЦИЯ / ДВИГАТЕЛНА ИНСТАЛАЦИЯ
1 | Д-КА КАБЕЛ NYY 4Х6ММ2 | м | 20
2 | Д-КА КАБЕЛ NYY 4Х1.5ММ2 | м | 100
3 | Д-КА НА ЗАТВОРЕНА МЕТАЛНА ПОЦИНКОВАНА СКАРА 300ММ | м | 6
4 | Д-КА НА ЗАТВОРЕНА МЕТАЛНА ПОЦИНКОВАНА СКАРА 200ММ | м | 10
5 | Д-КА МЕТАЛНА ПОЦИНКОВАНА СКАРА 200ММ | м | 20
6 | Д-КА ДВУБУТОНЕН ПУСКАТЕЛ 6А, 380V | бр. | 4
7 | Н-ВА И М-Ж НА ДРЕБНА МЕТАЛНА КОНСТРУКЦИЯ | кг | 300
8 | МИНИЗИРАНЕ ЕДНОКРАТНО НА СТОМАНЕНА КОНСТРУКЦИЯ | м2 | 15
9 | БОЯДИСВАНЕ ДВУКРАТНО НА МЕТАЛНА КОНСТРУКЦИЯ | м2 | 15
10 | МОНТАЖ НА ДВУБУТОНЕН ПУСКАТЕЛ 6А, 380V | бр. | 4
11 | М-Ж НА МЕТАЛНИ СКАРИ | м | 36
12 | Д-КА И ПОЛАГАНЕ ТРЪБИ ГАЗОВИ 3/4'' В ЦИМЕНТОВА ЗАМАЗКА | м | 10
13 | ИЗДЪЛБАВАНЕ УЛЕИ В БЕТОН С Р-РИ 5/5 <<34-11-0204>> | м | 10
14 | ИЗМАЗВАНЕ УЛЕЙ | м | 10
15 | ПОЛАГАНЕ КАБЕЛ ПО СКАРА | м | 185
16 | ИЗТЕГЛЯНЕ КАБЕЛ В ГАЗОВА ТРЪБА | м | 15
17 | Д-КА И М-Ж ШИНА Fe40/4ММ ПО МЕТАЛНА СКАРА | м | 30
18 | Д-КА И П-НЕ НА СТОМАНЕНА ПОЦИНКОВАНА ШИНА Fe40/4 ММ ПО СТЕНА | м | 30
19 | НАПРАВА ГЪВКАВА ОЗЕМКА ОТ МЕДЕН ГЪВКАВ ПРОВОДНИК 25ММ2 | бр. | 20
20 | Н-ВА СУХА РАЗДЕЛКА НА КАБЕЛ 10ММ2 | бр. | 28
21 | СВЪРЗВАНЕ ПРОВОДНИЦИ КЪМ СЪОРЪЖЕНИЯ | бр. | 112
ДВИГАТЕЛНА ИНСТАЛАЦИЯ
ЕЛЕКТРИЧЕСКА-СГРАДА С РЕШЕТКИ И ПОМПЕНА СТАНЦИЯ / ГРЪМООТВОДНА И ЗАЗЕМИТЕЛНА ИНСТАЛАЦИЯ
1 | ПОЛАГАНЕ НА МЪЛНИЕОТВОДНА МРЕЖА ОТ БЕТ.СТОМАНА ф8 ВЪРХУ КРЕПИТЕЛИ | м | 75
2 | Н-ВА НА КРЕПИТЕЛИ ЗА МЪЛНИЕПРИЕМНА МРЕЖА | бр. | 75
3 | Д-КА И МОНТАЖ ТОКООТВОДИ БЕТОННО ЖЕЛЯЗО Ф10ММ НА НОСАЧИ | бр. | 3
4 | Д-КА И МОНТАЖ НА ПРАВ СЪЕДИНИТЕЛ | бр. | 3
5 | Д-КА И М-Ж ПРЕДПАЗНА ЪГЛОВА СТОМАНА | кг | 14.52
6 | МИНИЗИРАНЕ ЕДНОКРАТНО НА СТОМАНЕНА КОНСТРУКЦИЯ | м2 | 0.73
7 | БОЯДИСВАНЕ ДВУКРАТНО НА МЕТАЛНА КОНСТРУКЦИЯ | м2 | 0.73
8 | Н-ВА ИЗКОП СЪС ЗАРИВАНЕ И ТРАМБОВАНЕ 3 КАТ 0,8Х0,4 | м | 18
9 | Д-КА И П-НЕ НА СТОМАНЕНА ПОЦИНКОВАНА ШИНА 40/4 ММ В ИЗКОП | м | 18
10 | Д-КА И П-НЕ НА СТОМАНЕНА ПОЦИНКОВАНА ШИНА Fe40/4 ММ ПО СТЕНА | м | 6
11 | НАБИВАНЕ ПОЦ.КОЛОВЕ ЗА ЗАЗЕМЯВАНЕ 63Х63Х6 2М | бр. | 6
12 | ПОЛАГАНЕ НЕРЪЖДАЕМА СТОМАНА Ф10ММ СВОБОДНО В/У АРМАТ. НА ОСНОВАТА НА ШАХТА | м | 50
13 | НАПРАВА ОТВОДИ ОТ НЕРЪЖДАЕМА СТОМАНА Ф10ММ ДО ЗАЗЕМИТЕЛНА ПЛАНКА | бр. | 2
14 | НАПРАВА И МОНТАЖ НА ЗАЗЕМИТЕЛНА ПЛАНКА ОТ П. ШИНА 40/4 | бр. | 2
ГРЪМООТВОДНА И ЗАЗЕМИТЕЛНА ИНСТАЛАЦИЯ
ЕЛЕКТРИЧЕСКА-СГРАДА С РЕШЕТКИ И ПОМПЕНА СТАНЦИЯ / ПРОФИЛАКТИЧНИ ИЗПИТВАНИЯ
1 | НАЛАДКА НА ВЕНТИЛАТОРИ И ТВА | бр. | 4
2 | НАЛАДКА НА ЕЛ.ДВИГАТЕЛИ | бр. | 5
3 | ИЗПИТВАНЕ ИЗОЛАЦИЯТА НА КАБЕЛ НН | бр. | 10
4 | ИЗПИТВАНЕ СПЕЦИФИЧНОТО СЪПРОТИВЛЕНИЕ НА ПОЧВАТА | бр. | 3
5 | ИЗМЕРВАНЕ СЪПРОТИВЛЕНИЕТО НА ЗАЗЕМИТЕЛ | бр. | 3
6 | ИЗМЕРВАНЕ КОНТУРА ''ФАЗА-НУЛА'' | бр. | 8
7 | ИЗМЕРВАНЕ ВРЪЗКИ НА ''РЕ'' ПРОВОДНИК | бр. | 6
8 | ИЗПРОБВАНЕ ''ID'' АВТОМАТИ | бр. | 2
ПРОФИЛАКТИЧНИ ИЗПИТВАНИЯ
ЕЛЕКТРИЧЕСКА-СГРАДА С РЕШЕТКИ И ПОМПЕНА СТАНЦИЯ / ДРУГИ РАБОТИ
1 | Д-КА ПРАХОВ ПОЖАРОГАСИТЕЛ 6КГ | бр. | 2
2 | Д-КА ПОЖАРОГАСИТЕЛ С СО2 | бр. | 2
ДРУГИ РАБОТИ
ЕЛЕКТРИЧЕСКА-СГРАДА С РЕШЕТКИ И ПОМПЕНА СТАНЦИЯ / МАШИНИ И СЪОРЪЖЕНИЯ
1 | Д-КА ЕЛ.ТАБЛО ТОРПС | бр. | 1
МАШИНИ И СЪОРЪЖЕНИЯ
ЕЛЕКТРИЧЕСКА-СГРАДА С РЕШЕТКИ И ПОМПЕНА СТАНЦИЯ
ЕЛЕКТРИЧЕСКА-СГРАДА СИТА И ПОМПЕНА СТАНЦИЯ / ОСВЕТИТЕЛНА ИНСТАЛАЦИЯ
1 | Д-КА ЛУМ.ОСВ.ТЯЛО 2Х36W, IP65 | бр. | 12
2 | Д-КА НА ПРОТИВОВЛАЖЕН АПЛИК 60W, IP41 | бр. | 1
3 | Д-КА АВАРИЙНО ОСВ.ТЯЛО TWH-344, NI-Cd БАТЕРИЯ,1Х8W,ПРОД.НА РАБОТА 3Ч | бр. | 2
4 | МОНТАЖ ЛУМ.ОСВ.ТЯЛО 2Х36W, IP65 | бр. | 12
5 | МОНТАЖ ПРОТИВОВЛАЖЕН АПЛИК НА СТЕНА | бр. | 1
6 | МОНТАЖ АВАРИЙНО ОСВ.ТЯЛО TWH-344, NI-Cd БАТЕРИЯ,1Х8W,ПРОД.НА РАБОТА 3Ч | бр. | 2
7 | МОНТАЖ ЕЛ.ТАБЛО ТОСПС | бр. | 1
8 | ЛАМПЕН ИЗЛАЗ ОТКРИТ С КАБЕЛ NYY ДО 12М | бр. | 15
ОСВЕТИТЕЛНА ИНСТАЛАЦИЯ
ЕЛЕКТРИЧЕСКА-СГРАДА СИТА И ПОМПЕНА СТАНЦИЯ / КОНТАКТНА ИНСТАЛАЦИЯ
1 | Д-КА КОНТАКТ ''ШУКО'',16А,250V | бр. | 2
2 | МОНТАЖ КОНТАКТ ''ШУКО'',16А,250V | бр. | 2
3 | КОНТАКТЕН ИЗЛАЗ ОТКРИТ С КАБЕЛ NYY ДО 12М | бр. | 2
КОНТАКТНА ИНСТАЛАЦИЯ
ЕЛЕКТРИЧЕСКА-СГРАДА СИТА И ПОМПЕНА СТАНЦИЯ / ДВИГАТЕЛНА ИНСТАЛАЦИЯ
1 | Д-КА КАБЕЛ NYY 4Х4ММ2 | м | 4
2 | Д-КА КАБЕЛ NYY 4Х1.5ММ2 | м | 120
3 | Д-КА МЕТАЛНА ПОЦИНКОВАНА СКАРА 200ММ | м | 25
4 | Н-ВА И М-Ж НА ДРЕБНА МЕТАЛНА КОНСТРУКЦИЯ | кг | 100
5 | МИНИЗИРАНЕ ЕДНОКРАТНО НА СТОМАНЕНА КОНСТРУКЦИЯ | м2 | 5
6 | БОЯДИСВАНЕ ДВУКРАТНО НА МЕТАЛНА КОНСТРУКЦИЯ | м2 | 5
7 | М-Ж НА МЕТАЛНИ СКАРИ | м | 25
8 | Д-КА И ПОЛАГАНЕ ТРЪБИ ГАЗОВИ 3/4'' В ЦИМЕНТОВА ЗАМАЗКА | м | 20
9 | ИЗДЪЛБАВАНЕ УЛЕИ В БЕТОН С Р-РИ 5/5 <<34-11-0204>> | м | 20
10 | ИЗМАЗВАНЕ УЛЕЙ | м | 20
11 | ПОЛАГАНЕ КАБЕЛ ПО СКАРА | м | 104
12 | ИЗТЕГЛЯНЕ КАБЕЛ В ГАЗОВА ТРЪБА | м | 20
13 | Д-КА И М-Ж ШИНА Fe40/4ММ ПО МЕТАЛНА СКАРА | м | 15
14 | Д-КА И П-НЕ НА СТОМАНЕНА ПОЦИНКОВАНА ШИНА Fe40/4 ММ ПО СТЕНА | м | 15
15 | НАПРАВА И МОНТАЖ НА ЗАЗЕМИТЕЛНА ПЛАНКА ОТ П. ШИНА 40/4 | бр. | 3
16 | НАПРАВА ГЪВКАВА ОЗЕМКА ОТ МЕДЕН ГЪВКАВ ПРОВОДНИК 25ММ2 | бр. | 10
17 | Н-ВА СУХА РАЗДЕЛКА НА КАБЕЛ 10ММ2 | бр. | 14
18 | СВЪРЗВАНЕ ПРОВОДНИЦИ КЪМ СЪОРЪЖЕНИЯ | бр. | 56
ДВИГАТЕЛНА ИНСТАЛАЦИЯ
ЕЛЕКТРИЧЕСКА-СГРАДА СИТА И ПОМПЕНА СТАНЦИЯ / ПРОФИЛАКТИЧНИ ИЗПИТВАНИЯ
1 | НАЛАДКА НА ВЕНТИЛАТОРИ И ТВА | бр. | 2
2 | НАЛАДКА НА ЕЛ.ДВИГАТЕЛИ | бр. | 5
3 | ИЗПИТВАНЕ ИЗОЛАЦИЯТА НА КАБЕЛ НН | бр. | 8
4 | ИЗПРОБВАНЕ ''ID'' АВТОМАТИ | бр. | 1
ПРОФИЛАКТИЧНИ ИЗПИТВАНИЯ
ЕЛЕКТРИЧЕСКА-СГРАДА СИТА И ПОМПЕНА СТАНЦИЯ / ДРУГИ РАБОТИ
1 | Д-КА ПРАХОВ ПОЖАРОГАСИТЕЛ 6КГ | бр. | 2
2 | Д-КА ПОЖАРОГАСИТЕЛ С СО2 | бр. | 2
ДРУГИ РАБОТИ
ЕЛЕКТРИЧЕСКА-СГРАДА СИТА И ПОМПЕНА СТАНЦИЯ / МАШИНИ И СЪОРЪЖЕНИЯ
1 | Д-КА ЕЛ.ТАБЛО ТОСПС | бр. | 1
МАШИНИ И СЪОРЪЖЕНИЯ
ЕЛЕКТРИЧЕСКА-СГРАДА СИТА И ПОМПЕНА СТАНЦИЯ
ЕЛЕКТРИЧЕСКА-РЕЗЕРВОАРИ 180М3 И 600М3 / ЕЛЕКТРОИНСТАЛАЦИИ
1 | Д-КА КАБЕЛ NYY 3Х1.5ММ2 | м | 100
2 | Д-КА ВЗРИВОБЕЗОПАСНО ОСВ.ТЯЛО IFA-34136P,36W,Eex d II CT6 | бр. | 3
3 | Д-КА НА ВЗРИВОБЕЗОПАСНА РАЗКЛОНИТЕЛНА КУТИЯ | бр. | 3
4 | Д-КА СЕРИЕН КЛЮЧ 6А,220V,IP54 | бр. | 3
5 | Д-КА И ПОЛАГАНЕ ТРЪБИ ГАЗОВИ ОТКРИТО ПО БЕТОН 3/4'' | м | 40
6 | МИНИЗИРАНЕ НА ГАЗОВА ТРЪБА | м | 40
7 | БОЯДИСВАНЕ НА ГАЗОВА ТРЪБА | м | 40
8 | ИЗТЕГЛЯНЕ КАБЕЛ В ГАЗОВА ТРЪБА | м | 40
9 | ПОЛАГАНЕ КАБЕЛ ПО БЕТОН НА СКОБИ | м | 60
10 | МОНТАЖ ВЗРИВОБЕЗОПАСНО ОСВЕТИТЕЛНО ТЯЛО | бр. | 3
11 | МОНТАЖ КУТИЯ РАЗКЛОНИТЕЛНА | бр. | 3
12 | МОНТАЖ СЕРИЕН КЛЮЧ IP54 | бр. | 3
ЕЛЕКТРОИНСТАЛАЦИИ
ЕЛЕКТРИЧЕСКА-РЕЗЕРВОАРИ 180М3 И 600М3 / ГРЪМООТВОДНА И ЗАЗЕМИТЕЛНА ИНСТАЛАЦИЯ
1 | ДОСТАВКА И МОНТАЖ ГРЪМООТВОДНИ ПРЪТОВЕ ДО 4 М | бр. | 3
2 | Д-КА И МОНТАЖ ТОКООТВОДИ БЕТОННО ЖЕЛЯЗО Ф10ММ НА НОСАЧИ | бр. | 6
3 | Д-КА И МОНТАЖ НА ПРАВ СЪЕДИНИТЕЛ | бр. | 6
4 | Д-КА И М-Ж ПРЕДПАЗНА ЪГЛОВА СТОМАНА | кг | 29.04
5 | Н-ВА ИЗКОП СЪС ЗАРИВАНЕ И ТРАМБОВАНЕ 3 КАТ 0,8Х0,4 | м | 9
6 | ИЗКОП КАНАЛИ С КАНАЛОКОПАТЕЛ ПРИ Н=или<150СМ <<01-04-111>> | м3 | 6.72
7 | РАЗРИВАНЕ С БУЛДОЗЕР ИЛИ ЗАСИПВАНЕ ИЗКОПИ С ПРОБЕГ ДО 40М ПРИ НОРМ.УСЛОВИЯ <<01-04-063>> | м3 | 6.72
8 | УПЛЪТНЯВАНЕ ЗЕМНИ ПОЧВИ РЪЧНО С РЪЧНА ТРАМБОВКА НА ПЛАСТОВЕ ОТ 10СМ <<01-01-060>> | м3 | 6.72
9 | Д-КА И П-НЕ НА СТОМАНЕНА ПОЦИНКОВАНА ШИНА 40/4 ММ В ИЗКОП | м | 35
10 | Д-КА И П-НЕ НА СТОМАНЕНА ПОЦИНКОВАНА ШИНА Fe40/4 ММ ПО СТЕНА | м | 40
11 | НАБИВАНЕ ПОЦ.КОЛОВЕ ЗА ЗАЗЕМЯВАНЕ 63Х63Х6 2М | бр. | 10
ГРЪМООТВОДНА И ЗАЗЕМИТЕЛНА ИНСТАЛАЦИЯ
ЕЛЕКТРИЧЕСКА-РЕЗЕРВОАРИ 180М3 И 600М3 / ПРОФИЛАКТИЧНИ ИЗПИТВАНИЯ
1 | НАЛАДКА НА ВЕНТИЛАТОРИ ДО 5КВТ | бр. | 3
2 | ИЗПИТВАНЕ ИЗОЛАЦИЯТА НА КАБЕЛ НН | бр. | 6
3 | ИЗПИТВАНЕ СПЕЦИФИЧНОТО СЪПРОТИВЛЕНИЕ НА ПОЧВАТА | бр. | 5
4 | ИЗМЕРВАНЕ СЪПРОТИВЛЕНИЕТО НА ЗАЗЕМИТЕЛ | бр. | 5
ПРОФИЛАКТИЧНИ ИЗПИТВАНИЯ
ЕЛЕКТРИЧЕСКА-РЕЗЕРВОАРИ 180М3 И 600М3
ЕЛЕКТРИЧЕСКА-ТЕХНОЛОГИЧНА СГРАДА / ОСВЕТИТЕЛНА ИНСТАЛАЦИЯ
1 | Д-КА ЛУМИНИСЦЕНТНО ОСВ.ТЯЛО 2Х36W, IP65 | бр. | 45
2 | Д-КА ЛУМИНИСЦЕНТНО ОСВ.ТЯЛО 4Х18W, IP65 | бр. | 14
3 | Д-КА ЛУМИНИСЦЕНТНО ОСВ.ТЯЛО 2Х18W, IP65 | бр. | 7
4 | Д-КА НА ПРОТИВОВЛАЖЕН АПЛИК 60W, IP41 | бр. | 15
5 | Д-КА МЕТАЛХАЛОГЕНЕН ПРОЖЕКТОР 150W | бр. | 4
6 | Д-КА АВАРИЙНО ОСВ.ТЯЛО TWH-344, NI-Cd БАТЕРИЯ,1Х8W,ПРОД.НА РАБОТА 3Ч | бр. | 12
7 | Д-КА СИГНАЛНО ОСВ.ТЯЛО ''ИЗХОД''С Ni-Cd БАТЕРИЯ,1Х8W,ПРОД.НА РАБОТА 3 ЧАСА | бр. | 11
8 | МОНТАЖ НА ЕЛ.ТАБЛА ТОТС-1 И ТОТС-2 | бр. | 2
9 | МОНТАЖ НА ЛУМИНИСЦЕНТНИ ЛАМПИ | бр. | 89
10 | МОНТАЖ ПРОТИВОВЛАЖЕН АПЛИК НА СТЕНА | бр. | 15
11 | М-Ж ПРОЖЕКТОР, РЕГУЛИРАНЕ И НАСОЧВАНЕ | бр. | 4
12 | ЛАМПЕН ИЗЛАЗИ ПОД МАЗИЛКА С ПРОВОДНИК ПВВМ ДО 12М | бр. | 48
13 | ЛАМПЕН ИЗЛАЗ ОТКРИТ С КАБЕЛ NYY ДО 12М | бр. | 64
ОСВЕТИТЕЛНА ИНСТАЛАЦИЯ
ЕЛЕКТРИЧЕСКА-ТЕХНОЛОГИЧНА СГРАДА / КОНТАКТНА ИНСТАЛАЦИЯ
1 | Д-КА КОНТАКТ ''ШУКО'',16А,250V | бр. | 33
2 | МОНТАЖ КОНТАКТ ''ШУКО'',16А,250V | бр. | 33
3 | КОНТАКТЕН ИЗЛАЗ АРМАТУРА БЕРГМ.ПОД МАЗИЛКА ПВВМ ДО 12М | бр. | 25
4 | КОНТАКТЕН ИЗЛАЗ ОТКРИТ С КАБЕЛ NYY ДО 12М /бойлери/ | бр. | 10
КОНТАКТНА ИНСТАЛАЦИЯ
ЕЛЕКТРИЧЕСКА-ТЕХНОЛОГИЧНА СГРАДА / СИЛНОТОКОВА ИНСТАЛАЦИЯ
1 | Д-КА КАБЕЛ NYY 4Х1.5ММ2 | м | 2100
2 | Д-КА КАБЕЛ NYY 4Х2.5ММ2 | м | 120
3 | Д-КА КАБЕЛ NYY 4Х4ММ2 | м | 60
4 | Д-КА КАБЕЛ NYY 4Х6ММ2 | м | 50
5 | Д-КА КАБЕЛ NYY 3Х4ММ2 | м | 60
6 | Д-КА КАБЕЛ NYCWY 4Х10ММ2 | м | 220
7 | Д-КА КАБЕЛ NYCWY 4Х25ММ2 | м | 130
8 | Д-КА ПУСКАТЕЛ ДВУБУТОНЕН | бр. | 4
9 | МОНТАЖ НА ПУСКАТЕЛ ДВУБУТОНЕН | бр. | 4
10 | Д-КА МЕТАЛНА СКАРА СП 400 | м | 110
11 | Д-КА МЕТАЛНА СКАРА СП 300 | м | 100
12 | Д-КА МЕТАЛНА СКАРА СП 200 | м | 150
13 | Д-КА МЕТАЛНА СКАРА СП 100 | м | 15
14 | Н-ВА И М-Ж НА ДРЕБНА МЕТАЛНА КОНСТРУКЦИЯ | кг | 500
15 | МИНИЗИРАНЕ ЕДНОКРАТНО НА СТОМАНЕНА КОНСТРУКЦИЯ | м2 | 25
16 | БОЯДИСВАНЕ ДВУКРАТНО НА МЕТАЛНА КОНСТРУКЦИЯ | м2 | 25
17 | М-Ж НА МЕТАЛНИ СКАРИ | м | 375
18 | ПОЛАГАНЕ КАБЕЛ ПО СКАРА | м | 2230
19 | ПОЛАГАНЕ КАБЕЛ ПО СКАРА 4Х25ММ2 | м | 130
20 | ПОЛАГАНЕ КАБЕЛ ПО СТЕНА | м | 80
21 | ИЗТЕГЛЯНЕ КАБЕЛ В ГАЗОВА ТРЪБА | м | 300
22 | Д-КА И П-НЕ ТРЪБИ ГАЗОВИ В ЦИМ.ЗАМАЗКА 1'' | м | 300
23 | ИЗДЪЛБАВАНЕ УЛЕИ В БЕТОН С Р-РИ 5/5 <<34-11-0204>> | м | 300
24 | ИЗМАЗВАНЕ УЛЕЙ | м | 300
25 | М-Ж ПОЦ ЗАЗЕМ ШИНА Fe40Х4 ПО МЕТАЛНА СКАРА | м | 250
26 | Д-КА И П-НЕ НА СТОМАНЕНА ПОЦИНКОВАНА ШИНА Fe40/4 ММ ПО СТЕНА | м | 80
27 | НАПРАВА ГЪВКАВА ОЗЕМКА ОТ МЕДЕН ГЪВКАВ ПРОВОДНИК 25ММ2 | бр. | 110
28 | Н-ВА СУХА РАЗДЕЛКА НА КАБЕЛ 10ММ2 | бр. | 160
29 | Н-ВА СУХА РАЗДЕЛКА КАБЕЛ 4Х25ММ2 | бр. | 16
30 | СВЪРЗВАНЕ ПРОВОДНИЦИ КЪМ СЪОРЪЖЕНИЯ ДО 10ММ2 | бр. | 702
31 | СВЪРЗВАНЕ НА ПРОВОДНИК КЪМ СЪОРЪЖЕНИЕ 25ММ2 | бр. | 8
32 | МОНТАЖ ТАБЛО ТТС НА СТЕНА | бр. | 1
СИЛНОТОКОВА ИНСТАЛАЦИЯ
ЕЛЕКТРИЧЕСКА-ТЕХНОЛОГИЧНА СГРАДА / ГРЪМООТВОДНА И ЗАЗЕМИТЕЛНА ИНСТАЛАЦИЯ
1 | ПОЛАГАНЕ НЕРЪЖДАЕМА СТОМАНА Ф10ММ СВОБОДНО В/У АРМАТ. НА ОСНОВАТА НА ШАХТА | м | 235
2 | НАПРАВА ОТВОДИ ОТ НЕРЪЖДАЕМА СТОМАНА Ф10ММ ДО ЗАЗЕМИТЕЛНА ПЛАНКА | бр. | 6
3 | НАПРАВА И МОНТАЖ НА ЗАЗЕМИТЕЛНА ПЛАНКА ОТ П. ШИНА 40/4 | бр. | 6
4 | ПОЛАГАНЕ НА МЪЛНИЕОТВОДНА МРЕЖА ОТ БЕТ.СТОМАНА ф8 ВЪРХУ КРЕПИТЕЛИ | м | 160
5 | Н-ВА НА КРЕПИТЕЛИ ЗА МЪЛНИЕПРИЕМНА МРЕЖА | бр. | 160
6 | Д-КА И МОНТАЖ ТОКООТВОДИ БЕТОННО ЖЕЛЯЗО Ф10ММ НА НОСАЧИ | бр. | 9
7 | Д-КА И МОНТАЖ НА ПРАВ СЪЕДИНИТЕЛ | бр. | 9
8 | Д-КА И М-Ж ПРЕДПАЗНА ЪГЛОВА СТОМАНА | кг | 43.56
9 | МИНИЗИРАНЕ ЕДНОКРАТНО НА СТОМАНЕНА КОНСТРУКЦИЯ | м2 | 2.18
10 | БОЯДИСВАНЕ ДВУКРАТНО НА МЕТАЛНА КОНСТРУКЦИЯ | м2 | 2.18
11 | Н-ВА ИЗКОП СЪС ЗАРИВАНЕ И ТРАМБОВАНЕ 3 КАТ 0,8Х0,4 | м | 21
12 | ИЗКОП КАНАЛИ С КАНАЛОКОПАТЕЛ ПРИ Н=или<150СМ <<01-04-111>> | м3 | 15.68
13 | РАЗРИВАНЕ С БУЛДОЗЕР ИЛИ ЗАСИПВАНЕ ИЗКОПИ С ПРОБЕГ ДО 40М ПРИ НОРМ.УСЛОВИЯ <<01-04-063>> | м3 | 15.68
14 | УПЛЪТНЯВАНЕ ЗЕМНИ ПОЧВИ РЪЧНО С РЪЧНА ТРАМБОВКА НА ПЛАСТОВЕ ОТ 10СМ <<01-01-060>> | м3 | 15.68
15 | Д-КА И П-НЕ НА СТОМАНЕНА ПОЦИНКОВАНА ШИНА 40/4 ММ В ИЗКОП | м | 70
16 | Д-КА И П-НЕ НА СТОМАНЕНА ПОЦИНКОВАНА ШИНА Fe40/4 ММ ПО СТЕНА | м | 20
17 | НАБИВАНЕ ПОЦ.КОЛОВЕ ЗА ЗАЗЕМЯВАНЕ 63Х63Х6 2М | бр. | 18
ГРЪМООТВОДНА И ЗАЗЕМИТЕЛНА ИНСТАЛАЦИЯ
ЕЛЕКТРИЧЕСКА-ТЕХНОЛОГИЧНА СГРАДА / ПРОФИЛАКТИЧНИ ИЗПИТВАНИЯ
1 | НАЛАДКА НА ЕЛ.ДВИГАТЕЛИ | бр. | 48
2 | ИЗПИТВАНЕ ИЗОЛАЦИЯТА НА КАБЕЛ НН | бр. | 70
3 | ИЗПИТВАНЕ СПЕЦИФИЧНОТО СЪПРОТИВЛЕНИЕ НА ПОЧВАТА | бр. | 9
4 | ИЗМЕРВАНЕ СЪПРОТИВЛЕНИЕТО НА ЗАЗЕМИТЕЛ | бр. | 9
5 | ИЗМЕРВАНЕ КОНТУРА ''ФАЗА-НУЛА'' | бр. | 20
6 | ИЗПРОБВАНЕ ''ID'' АВТОМАТИ | бр. | 7
ПРОФИЛАКТИЧНИ ИЗПИТВАНИЯ
ЕЛЕКТРИЧЕСКА-ТЕХНОЛОГИЧНА СГРАДА / ДРУГИ РАБОТИ
1 | Д-КА ПРАХОВ ПОЖАРОГАСИТЕЛ 6КГ | бр. | 16
2 | Д-КА ПОЖАРОГАСИТЕЛ С СО2 | бр. | 10
ДРУГИ РАБОТИ
ЕЛЕКТРИЧЕСКА-ТЕХНОЛОГИЧНА СГРАДА / МАШИНИ И СЪОРЪЖЕНИЯ
1 | Д-КА ЕЛ.ТАБЛО ТОТС-1 | бр. | 1
2 | Д-КА ЕЛ.ТАБЛО ТОТС-2 | бр. | 1
3 | Д-КА ЕЛ.ТАБЛО ТТС | бр. | 1
МАШИНИ И СЪОРЪЖЕНИЯ
ЕЛЕКТРИЧЕСКА-ТЕХНОЛОГИЧНА СГРАДА
ЕЛЕКТРИЧЕСКА-КАБЕЛНА МРЕЖА И РАЙОННО ОСВЕТЛЕНИЕ / КАБЕЛНА МРЕЖА
1 | Д-КА КАБЕЛ NYY 5Х150ММ2 | м | 110
2 | Д-КА КАБЕЛ NYY 5Х25ММ2 | м | 100
3 | Д-КА КАБЕЛ NYY 5Х10ММ2 | м | 70
4 | Д-КА КАБЕЛ NYY 3Х2.5ММ2 | м | 110
5 | Д-КА КАБЕЛ NYY 3Х1.5ММ2 | м | 25
6 | Д-КА КАБЕЛ NYY 4Х2.5ММ2 | м | 580
7 | Д-КА КАБЕЛ NYY 4Х1.5ММ2 | м | 820
8 | Н-ВА ИЗКОП СЪС ЗАРИВАНЕ И ТРАМБОВАНЕ 3 КАТ 1,1Х0,6 | м | 25
9 | Н-ВА ИЗКОП СЪС ЗАРИВАНЕ И ТРАМБОВАНЕ 3 КАТ 1,1Х0,4 | м | 12
10 | ИЗКОП КАНАЛИ С КАНАЛОКОПАТЕЛ ПРИ Н=или<150СМ <<01-04-111>> | м3 | 51.92
11 | РАЗРИВАНЕ С БУЛДОЗЕР ИЛИ ЗАСИПВАНЕ ИЗКОПИ С ПРОБЕГ ДО 40М ПРИ НОРМ.УСЛОВИЯ <<01-04-063>> | м3 | 51.92
12 | УПЛЪТНЯВАНЕ ЗЕМНИ ПОЧВИ РЪЧНО С РЪЧНА ТРАМБОВКА НА ПЛАСТОВЕ ОТ 10СМ <<01-01-060>> | м3 | 51.92
13 | Д-КА И П-НЕ ТРЪБИ РVС Ф140/4.1ММ В БЕТ.КОЖУХ | м | 600
14 | Д-КА И П-НЕ ТРЪБИ РVС Ф110/3.2ММ В БЕТ.КОЖУХ | м | 80
15 | НАПРАВА И МОНТАЖ НА ЗАЗЕМИТЕЛНА ПЛАНКА ОТ П. ШИНА 40/4 | бр. | 10
16 | Д-КА И П-НЕ ПОЦ.ШИНА 30/3ММ НАД КАБЕЛИ В ИЗКОП | м | 210
17 | ПОДГОТОВКА ПОДЛОЖКА ЗА КАБЕЛ В ИЗКОП С PVC ЛЕНТА | м | 210
18 | ИЗТЕГЛЯНЕ КАБЕЛ 5Х150ММ2 В PVC ТРЪБА | м | 110
19 | ИЗТЕГЛЯНЕ КАБЕЛ 5Х25ММ2 В PVC ТРЪБА | м | 100
20 | ИЗТЕГЛЯНЕ КАБЕЛ ДО 10ММ2 В PVC ТРЪБА | м | 1390
21 | ПОЛАГАНЕ НА КАБЕЛ ДО 10ММ2 В ИЗКОП | м | 200
22 | Н-ВА СУХА РАЗДЕЛКА НА КАБЕЛ 5Х150ММ2 | бр. | 8
23 | Н-ВА СУХА РАЗДЕЛКА НА КАБЕЛ 5Х25ММ2 | бр. | 2
24 | Н-ВА СУХА РАЗДЕЛКА НА КАБЕЛИ ДО 10ММ2 | бр. | 50
25 | СВЪРЗВАНЕ НА ПРОВОДНИК КЪМ СЪОРЪЖЕНИЕ 150ММ2 | бр. | 20
26 | СВЪРЗВАНЕ НА ПРОВОДНИК КЪМ СЪОРЪЖЕНИЕ 25ММ2 | бр. | 10
27 | СВЪРЗВАНЕ ПРОВОДНИЦИ КЪМ СЪОРЪЖЕНИЯ 10 ММ2 | бр. | 20
28 | СВЪРЗВАНЕ ПРОВОДНИЦИ КЪМ СЪОРЪЖЕНИЯ ДО 2.5ММ2 | бр. | 190
29 | КОФРАЖ ЗА СТ. БЕТОНОВ КОЖУХ ЗА PVC ТРЪБА Ф140 | м2 | 336
30 | БЕТОН В 10- ПОДЛОЖЕН ПОД СТ. БЕТОНОВ КОЖУХ ЗА PVC ТРЪБА Ф140 | м3 | 16.8
31 | СТОМАНОБЕТОН В15 ЗА СТ. БЕТОНОВ КОЖУХ ЗА PVC ТРЪБА Ф140 | м3 | 38
32 | КОФРАЖ ЗА СТ. БЕТОНОВ КОЖУХ ЗА PVC ТРЪБА Ф110 | м2 | 33.6
33 | БЕТОН В 10- ПОДЛОЖЕН ПОД СТ. БЕТОНОВ КОЖУХ PVC ТРЪБА Ф110 | м3 | 1.68
34 | СТОМАНОБЕТОН В15 ЗА СТ. БЕТОНОВ КОЖУХ PVC ТРЪБА Ф110 | м3 | 2.7
35 | ИЗКОП С БАГЕР ЗЕМ.ПОЧВИ ПРИ НОРМ.У-ВИЯ НА ТРАНСПОРТ | м3 | 19.5
36 | ИЗКОП С БАГЕР ЗЕМ.ПОЧВИ ПРИ НОРМ.У-ВИЯ НА ОТВАЛ | м3 | 23.5
37 | ТЪНКИ ИЗКОПИ ДО 0.5М ЗА ПОДРАВНЯВАНЕ | м3 | 5
38 | РАЗРИВАНЕ РЪЧНО ЗЕМНИ ПОЧВИ | м3 | 28.5
39 | УПЛЪТНЯВАНЕ ЗЕМНИ ПОЧВИ С ПНЕВМАТИЧНА ТРАМБОВКА ПЛАСТ 20СМ | м3 | 28.5
40 | ПРЕВОЗ ЗЕМНА МАСА НА ДЕПО НА 3 км | м3 | 19.5
41 | КОФРАЖ ДЪНО | м2 | 19.5
42 | КОФРАЖ АРМИРАНИ И НЕАРМ.БЕТОНОВИ СТЕНИ,КАНАЛИ,ПАРАПЕТИ,АС.ШАХТИ С d=или<15СМ | м2 | 56
43 | ИЗРАБОТКА И МОНТАЖ АРМИРОВКА - ОБ. И СР.СЛОЖНОСТ 6до12ММ ОТ А1 И А2 | кг | 1510
44 | БЕТОН В 10 ПОДЛОЖЕН С БЕТОНПОМПА | м3 | 2.55
45 | СТОМАНОБЕТОН В 25, W 0.6 ЗА ДЪНО С БЕТОНПОМПА | м3 | 3.9
46 | СТОМАНОБЕТОН В 25, W 0.6 ЗА ПРАВИ СТЕНИ С БЕТОНПОМПА | м3 | 11.2
47 | ДОСТАВКА И МОНТАЖ КАПАЦИ ЗА ШАХТИ ДО 500КГ.БЕЗ ПОДЛИВАНЕ С АВТОКРАН 10-16 Т. | бр. | 30
48 | ДОСТАВКА ЗАКЛАДНИ ЧАСТИ | тона | 0.08
49 | МОНТАЖ ЗАКЛАДНИ ЧАСТИ - РЪЧНО | тона | 0.08
50 | БИТУМЕН ГРУНД | м2 | 75.5
КАБЕЛНА МРЕЖА
ЕЛЕКТРИЧЕСКА-КАБЕЛНА МРЕЖА И РАЙОННО ОСВЕТЛЕНИЕ / РАЙОННО ОСВЕТЛЕНИЕ
1 | Д-КА КАБЕЛ NYY 3Х4ММ2 | м | 160
2 | Д-КА КАБЕЛ СВТ 3Х1.5ММ2 | м | 120
3 | Д-КА ОСВЕТИТЕЛ С МЕТАЛХАЛОГЕННА ЛАМПА ВИСОКО НАЛЯГАНЕ 250W | бр. | 10
4 | Д-КА КУТИЯ ЗА УЛИЧНО ОСВЕТЛЕНИЕ К2-А | бр. | 10
5 | Д-КА СТОМАНЕН СТЪЛБ 9М | бр. | 10
6 | Н-ВА ИЗКОП 0.8/0.4М В ПОЧВА III КАТ.СЪС ЗАРИВАНЕ И ТРАМБОВАНЕ | м | 16
7 | ИЗКОП КАНАЛИ С КАНАЛОКОПАТЕЛ ПРИ Н=или<150СМ <<01-04-111>> | м3 | 46.08
8 | РАЗРИВАНЕ С БУЛДОЗЕР ИЛИ ЗАСИПВАНЕ ИЗКОПИ С ПРОБЕГ ДО 40М ПРИ НОРМ.УСЛОВИЯ <<01-04-063>> | м3 | 46.08
9 | УПЛЪТНЯВАНЕ ЗЕМНИ ПОЧВИ РЪЧНО С РЪЧНА ТРАМБОВКА НА ПЛАСТОВЕ ОТ 10СМ <<01-01-060>> | м3 | 46.08
10 | Д-КА И П-НЕ ТРЪБИ ГАЗОВИ 3/4'' В ИЗКОП | м | 25
11 | АСФАЛТИРАНЕ НА ГАЗОВА ТРЪБА | м | 25
12 | ИЗПРАВЯНЕ НА СТОМ. ТРЪБЕН СТЪЛБ С НАПРАВА НА ФУНДАМЕНТ И ИЗКОП | бр. | 10
13 | М-Ж КУТИЯ К2-А НА СТ.ТРЪБЕН СТЪЛБ | бр. | 10
14 | ВКАРВАНЕ КРАИЩАТА НА КАБЕЛ ДО РАЗКЛОНИТЕЛНАТА КУТИЯ В СТЪЛБА | бр. | 10
15 | Д-КА М-Ж РОГАТКА | бр. | 10
16 | М-Ж ОСВ. ТЯЛО ВЪРХУ РОГАТКА НА СТЪЛБ | бр. | 10
17 | ПОЛАГАНЕ НА КАБЕЛ В ИЗКОП | м | 160
18 | ИЗТЕГЛЯНЕ КАБЕЛ В ГАЗОВА ТРЪБА | м | 25
19 | ПОДГОТОВКА ПОДЛОЖКА ЗА КАБЕЛ В ИЗКОП С PVC ЛЕНТА | м | 80
20 | ИЗТЕГЛЯНЕ КАБЕЛ В СТЪЛБ | м | 110
21 | НАБИВАНЕ ПОЦ.КОЛОВЕ ЗА ЗАЗЕМЯВАНЕ 63Х63Х6 2М | бр. | 10
РАЙОННО ОСВЕТЛЕНИЕ
ЕЛЕКТРИЧЕСКА-КАБЕЛНА МРЕЖА И РАЙОННО ОСВЕТЛЕНИЕ
ДЕПО ЗА НЕОПАСНИ ОТПАДЪЦИ ''САДИНАТА''-ПРЕЧИСТВАТЕЛНА СТАНЦИЯ ЗА ОТПАДНИ ВОДИ:
| ОБЩА СТОЙНОСТ ЗА ТАБЛИЦА №11: | ЛЕВА | ……… | без ДДС
Т А Б Л И Ц А №12
ЕЛЕКТРО,КИП и А, СКАДА ЧАСТИ ПО ПОДОБЕКТИ – КИП и А, СКАДА
№ | Наименование | Мярка | К-во | Цена | Стойност
1 | 2 | 3 | 4 | 5 | 6
1 | Доставка на шкафN1 ,стояща конструкция с размери 400х1800х600мм. Шкафът осигурява ел. захранване насъоръженията,в т.ч.:
| -Автоматичен прекъсвач 6ЗОА | бр. | 1
| -Удължена ръкохватка | бр. | 1
| -Волтмер0-500V | бр. | 1
| -Превключвател за волтмер | бр. | 1
| -Автоматичен прекъсвач 6А ЗР | бр. | 1
| -Ампермер със скала от 0-6ЗОА | бр. | 3
| -Токов трансформатор 6ЗО/5А | бр. | 3
| -BUSBAR-6ЗОА | бр. | 1
| -Авариен СТОП | бр. | 1
| -ЛампаLED 24 VDC | бр. | 1
| ШкафN1комплект | бр. | 1
2 | Доставка на шкафN2,стояща конструкция с размери 800х1800х600мм. Шкафът съдържа вентилаторен блок ипусково-предпазна апаратура в т.ч.:
| -Моторна защита 125А | бр. | 2
| -Честотен инвертор З7kW | бр. | 2
| -Реле,4 NO/NC | бр. | 6
| -Реле,2 NO/NC | бр. | 4
| -ЛампаLED 24 VDC | бр. | 2
| -Трипозиционен превключвател на лицевия панел на шкафа | бр. | 2
| -Потенциометър | бр. | 2
| -Бутон | бр. | 1
| ШкафN2комплект | бр. | 1
З | Доставка нашкаф NЗ, стояща конструкция с размери 800х1800х600мм. Шкафът съдържа вентилаторен блок ипусково-предпазна апаратура в т.ч.:
| -Моторна защита 125А | бр. | 2
| -Честотен инвертор З7kW | бр. | 2
| -Реле,4 NO/NC | бр. | 6
| -Реле,2 NO/NC | бр. | 4
| -ЛампаLED 24 VDC | бр. | 3
| -Трипозиционен превключвател на лицевия панел на шкафа | бр. | 2
| -Потенциометър | бр. | 2
| Шкаф NЗ комплект | бр. | 1
4 | Доставка на шкафN4,стояща конструкция с размери800х1800х600мм. Шкафът съдържа вентилаторен блок ипусково-предпазна апаратура в т.ч.:
| -Моторна защита 90А | бр. | 2
| -Честотен инвертор22kW | бр. | 2
| -Реле,4 NO/NC | бр. | 6
| -Реле,2 NO/NC | бр. | 4
| -ЛампаLED 24 VDC | бр. | 2
| -Трипозиционен превключвател на лицевия панел на шкафа | бр. | 2
| -Потенциометър | бр. | 2
| -Бутон | бр. | 1
| ШкафN4комплект | бр. | 1
5 | Доставка на шкафN5,стояща конструкция с размери 800х1800х600мм. Шкафът съдържа вентилаторен блок ипусково-предпазна апаратура в т.ч.:
| -Моторна защита 90А | бр. | 2
| -Честотен инвертор22kW | бр. | 2
| -Реле,4 NO/NC | бр. | 6
| -Реле,2 NO/NC | бр. | 4
| -ЛампаLED 24 VDC | бр. | 3
| -Трипозиционен превключвател на лицевия панел на шкафа | бр. | 2
| -Потенциометър | бр. | 2
| ШкафN5комплект | бр. | 1
6 | Доставка на шкафN6,стояща конструкция с размери 800х1800х600мм. Шкафът съдържа пусково-предпазнаапаратура в т.ч.:
| -Моторна защита 22-32А | бр. | 3
| -Моторна защита 5.5-8А | бр. | 2
| -Моторна защита 1.1-1.6А | бр. | 4
| -Автоматичен прекъсвач 80А 3Р | бр. | 1
| -Автоматичен прекъсвач 63А 3Р | бр. | 1
| -Автоматичен прекъсвач 16А1Р | бр. | 2
| -Комплект пускател звезда/триъгълник14kW | бр. | 3
| -Контактор4kW | бр. | 2
| -Контактор3kW | бр. | 8
| -Реле,4 NO/NC | бр. | 20
| -ЛампаLED 24 VDC | бр. | 14
| -Трипозиционен превключвател на лицевия панел на шкафа | бр. | 9
| ШкафN6комплект | бр. | 1
7 | Доставка на шкафN7,стояща конструкция с размери 800х1800х600мм. Шкафът съдържа пусково-предпазнаапаратура в т.ч.:
| -Моторна защита7-1ОА | бр. | 2
| -Моторна защита 11-16А | бр. | 2
| -Моторна защита 5.5-8А | бр. | 2
| -Моторна защита 1.1-1.6А | бр. | 3
| -Моторна защита 22-32А | бр. | 1
| -Моторна защита 3.5-5А | бр. | 2
| -Моторна защита 2.2-3.2А | бр. | 1
| -Автоматичен прекъсвач 6А 3Р | бр. | 1
| -Комплект пускател звезда/триъгълник12.2kW | бр. | 1
| -Комплект пускател звезда/триъгълник6.6kW | бр. | 2
| -Контактор3kW | бр. | 13
| -Реле,4 NO/NC | бр. | 28
| -ЛампаLED 24 VDC | бр. | 17
| -Трипозиционен превключвател на лицевия панел на шкафа | бр. | 13
| ШкафN7комплект | бр. | 1
8 | Доставка на шкафN8,стояща конструкция с размери 800х1800х600мм. Шкафът съдържа вентилаторен блок ипусково-предпазна апаратура в т.ч.:
| -Моторна защита 0.9-1.25А | бр. | 2
| -Моторна защита7-1ОА | бр. | 2
| -Моторна защита 3.5-5А | бр. | 2
| -Моторна защита 11-16А | бр. | 2
| -Честотен инвертор3.75kW | бр. | 2
| -Контактор4kW | бр. | 2
| -Контактор3kW | бр. | 4
| -Реле,4 NO/NC | бр. | 16
| -ЛампаLED 24 VDC | бр. | 9
| -Трипозиционен превключвател на лицевия панел на шкафа | бр. | 8
| -Бутон | бр. | 1
| ШкафN8комплект | бр. | 1
9 | Доставка на шкафN9,стояща конструкция с размери 800х1800х600мм. Шкафът съдържа пусково-предпазнаапаратура в т.ч.:
| -Моторна защита 1.1-1.6А | бр. | 4
| -Моторна защита7-1ОА | бр. | 4
| -Моторна защита 1.4-2А | бр. | 4
| -Контактор3kW | бр. | 16
| -Контактор4kW | бр. | 4
| -Реле,4 NO/NC | бр. | 44
| -ЛампаLED 24 VDC | бр. | 21
| -Трипозиционен превключвател на лицевия панел на шкафа | бр. | 12
| ШкафN9комплект | бр. | 1
10 | Доставка на шкафN10, стояща конструкция с размери 800х1800х600мм. Шкафът съдържа пусково-предпазнаапаратура в т.ч.:
| -Автоматичен прекъсвач 10А 3Р | бр. | 2
| -Автоматичен прекъсвач 16А 3Р | бр. | 1
| -Моторна защита7-1ОА | бр. | 3
| -Моторна защита 3.5-5А | бр. | 7
| -Моторна защита 0.9-1.25А | бр. | 1
| -Моторна защита 1.1-1.6А | бр. | 4
| -Моторна защита 5.5-8А | бр. | 1
| -Моторна защита 2.8-4А | бр. | 1
| -Моторна защита 17-22А | бр. | 1
| -Контактор3kW | бр. | 19
| -Контактор4kW | бр. | 3
| -Реле,4 NO/NC | бр. | 32
| -ЛампаLED 24 VDC | бр. | 21
| -Трипозиционен превключвател на лицевия панел на шкафа | бр. | 16
| -Фотореле | бр. | 1
| ШкафN10 комплект | бр. | 1
11 | Доставка на шкафN11 ,стояща конструкция с размери 800х1800х600мм. Шкафът съдържа пусково-предпазнаапаратура в т.ч.:
| -Моторна защита 9-12.5А | бр. | 1
| -Контактор4kW | бр. | 1
| -Автоматичен прекъсвач 6А1Р | бр. | 7
| -Реле,4 NO/NC | бр. | 21
| -Сервизен контакт | бр. | 1
| -Непрекъсваем захранващ блокUPS | бр. | 1
| -Блок изправителен220VAC/24VDC ­10А | бр. | 1
| -Програмируем контролерPLCвключващ:CPUс 512КВпамет,PNI MPIIинтерфейс, 32DI-10бр., 32DQ-4бр., 8АI-5бр.,8АQ-2бр. | бр. | 1
| -Операторски панел5,7" | бр. | 1
| -ЛампаLED 24 VDC | бр. | 9
| -Трипозиционни превключватели на лицевия панел нашкафа | бр. | 1
| -Двупозиционни превключватели на лицевия панел на шкафа | бр. | 6
| ШкафN11комплект | бр. | 1
12 | Поплавков нивошалтер | бр. | 22
13 | Ултразвуков нивомер до3,40т | бр. | 8
14 | Ултразвуков нивомер до15т | бр. | 4
15 | Хидростатична напорна сонда за ниво до10.0т | бр. | 4
16 | Прибор за оптично измерване на кислород0720 mg/l | бр. | 6
17 | Електромагнитен дебитомер-входен50т'/h | бр. | 3
18 | Ултразвуков дебитомер-изход ПСОВ60m'/h | бр. | 1
19 | Прибор за измерване концентрацията на твърди частици | бр. | 2
20 | Прибор за измерване на рН0714рН | бр. | 4
21 | Прибор за измерване на амониев радикал-NН4-N0-1000mg/l | бр. | 1
22 | Стационарен прибор за измерване на азот | бр. | 1
Коитролни кабелиl, КИПи А
1 | Доставка на контролен кабелNYY2xl.5тт2 | м | 2625
2 | Също, ноNYY3xl.5тт2 | м | 1005
3 | Също, ноNYY4xl.5тт2 | м | 1145
4 | Също, но2xl.5тт2ширм. | м | 950
5 | Също, ноLiYY7xl.Oтт2 | м | 1220
6 | Доставка наLANкабелUTP4х2 АWG24 | м | 40
7 | Полагане на контролни кабели в тръби и скари със сечениедо 2,5тт2 | м | 6985
8 | Направа на суха разделка на кабели до 2,5тт" | бр. | 284
9 | Свързване на проводник до2,5тт" към съоръжение | бр. | 830
10 | Монтаж на кабелни марки | бр. | 284
11 | Доставка и полагане на излазни газови тръби% " | бр. | 110
12 | Доставка и полагане на метални скари10/4 | м | 120
13 | Монтаж на КИП | бр. | 55
14 | Механичен монтаж на ел. шкафове | бр. | 11
15 | Настройка на КИП
16 | Настройка на софryера на контролера
17 | Настройка на софryера заSCADA
18 | Единични и комплексни изпитвания на системата зауправление на ПСОВи участие в технологичния пуск
16 | Изработка на Инструкция за експлоатация с ел. схеми, Обучение, Гаранционен сервиз
1 | Базов софтуер за SCADA
| (примерен): | бр | 1
- WINCC FLEXIBLE 2007 СОМРАСТ ENGINEERINGSW,
FLOATING LICENSE LICENSE КЕУ ON FO SW ANO
OOCUMENTATION ON СО IN GER/EN/IT/FR/SP, ЕХЕС. UNOER
WIN2000/XPPROF FOR CONFIGURATION OF SIMATIC
PANELS UPTO SERIES 170
| - WINCC FLEXIBLE 2007 RUNTIME 128 POWERTAGS, | бр. | 1
RUNTIME SW, SINGLE LICENSE SW ANO OOCUMENTATION
ON СО LICENSE КЕУ ON FO ЕХЕс. UNOER WIN2000/XPPROF
| - WINCC FLEXIBLE /ARCHIVES FOR WINCC FLEXIBLE | бр. | 1
RUNTIME, RUNTIME SW, SINGLE LICENSE, LICENSE КЕУ ON FD
Базов софтуер за SCADA комплект
| Приложен софтуер за прехвърляне на данни от PLC | бр. | 1
към РС- комплект
| Доставка на персонален компютър със следните | бр. | 1
параметри:
Туре Мinimиm Recommended
CPU Pentium IV Pentium IV
1.4 GHz 2.0 GHz
RAM (main memory) 512 МВ 1024 МВ
Graphics card SVGA,16MB SXGA,32MB
1024 х 768 1280 х 1024
Free disk space 1 GB >lGB
CD/R rsp.DVD/Rdrive yes yes
Floppy drive yes yes
| Базов софтуер за РС (Microsoft Windows ХР | бр. | 1
Professional и Microsoft Office)- комплект
| Приложен софтуер за визуализиране и архивиране | бр. | 1
на данните от PLC - комплект
| Лазерен принтер HP LASER JET 1020 | бр. | 1
| ОБЩА СТОЙНОСТ ЗА ТАБЛИЦА №12: | ЛЕВА | ………… | без ДДС
Т А Б Л И Ц А №13
ПАРКОУСТРОЙСВО И БЛАГОУСТРОЙСТВО код: 430/02_00.02
№ | Наименование | Мярка | К-во | Цена | Стойност
1 | 2 | 3 | 4 | 5 | 6
ЗАКУПУВАНЕ НА ДЪРВЕТА И ХРАСТИ
1 | ИГЛОЛИСТНИ ДЪРВЕТА И ХРАСТИ | бр | 41
2 | ШИРОКОЛИСТНИ ДЪРВЕТА | бр. | 654
3 | ЦЪФТЯЩИ ХРАСТИ (2-3) годишни) | бр. | 647
4 | ВЕЧНОЗЕЛЕНИ-ПОЧВОПОКРИВНИ ХРАСТИ (2-3 годишни) | бр | 802
5 | ДЪРВЕТА ЗА ПОПЪЛВАНЕ – 15% отпад | бр. | 105
6 | ХРАСТИ ЗА ПОПЪЛВАНЕ – 15% отпад | бр. | 217
7 | ТРЕВНА СМЕСКА – 45 кг/дка | кг | 945
8 | ТРЕВНА СМЕСКА - път | кг | 16
9 | ТРЕВНА СМЕСКА – ПСОВ | кг | 75
10 | ТРЕВНА СМЕСКА ЗА ПРЕЗАТРЕВЯВАНЕ20% (23дка =4600 дка) | кг | 270
11 | МИНЕРАЛНИ ТОРОВЕ – азотно-фосфорни | кг | 654
- азотни 24 кг/дка
- фосфорни 16 кг/дка
12 | МИНЕРАЛНИ ТОРОВЕ ЗА ХРАСТИ – 0.2 кг/бр | кг | 647
за дървета 0.5 кг/бр
13 | ВОДА | л | 802
10 л/м2 (тревна площ)
6 л/бр (храсти и дървета)
І ЕТАП - ПЪРВА ГОДИНА / ПОДГОТВИТЕЛНИ РАБОТИ
1 | ЗАТРЕВЯВАНЕ 1 ЕТАП - ПОДГОТОВКА НА ПОЧВАТА ЗА ЗАТРЕВЯВАНЕ | ДКА | 23
2 | МАРКИРАНЕ НА МЕСТАТА ЗА ХРАСТИ | 100 бр. | 2144
3 | РЪЧНО ОТВАРЯНЕ НА ДУПКИ - 0.2 х 0.2 х 0.2 ; 0.3 х 0.3 х 0.3 | м3 | 395
І ЕТАП - ПЪРВА ГОДИНА / ПОДГОТВИТЕЛНИ РАБОТИ
ІІ ЕТАП - ПЪРВА ГОДИНА / ЗАСАЖДАНЕ НА ХРАСТИ И ЗАТРЕВЯВАНЕ
1 | ЗАЛЕСЯВАНЕ С ДРЕБНО РАЗМЕРНИ ХРАСТИ В ДУПКИ, ОТВОРЕНИ С МЕЧА НА КОЛЕСОВ | 1000 бр. | 13.7
2 | ЗАТРЕВЯВАНЕ С РЪЧНИ СЕАЛКИ И ЗАРИВАНЕ С ГРЕБЛА ИЛИ ДЪСКИ ЗАРИВАЧКИ | ДКА | 23
3 | ПРЕТЪПКВАНЕ НА ТРЕВНА СМЕСКА - 20% С ДЪСКА И 80% С ДЪРВЕН ВАЛЯК | ДКА | 23
4 | ПОЛИВАНЕ ХРАСТИ С АВТОЦИСТЕРНА И МАРКУЧ - 6м3/дка | ДКА | 0.577
5 | ПОЛИВАНЕ ТРЕВНИ ПЛОЩИ С АВТОЦИСТЕРНА И МАРКУЧ - 10м3/дка | ДКА | 23
6 | ТОРЕНЕ ТРЕВНА ПЛОЩ - ФОСФОРНИ ТОР. 16 кг/ДКА И АЗОТНИ ТОРОВЕ 24 КГ/ДКА | ДКА | 23
7 | ТОРЕНЕ ХРАСТИ - 200 КГ/ДКА МИНЕРАЛНИ ТОРОВЕ | ДКА | 0.16
8 | ТОРЕНЕ ДЪРВЕТА 695БР=1.12ДКА | ДКА | 1.12
ІІ ЕТАП - ПЪРВА ГОДИНА / ЗАСАЖДАНЕ НА ХРАСТИ И ЗАТРЕВЯВАНЕ
ІІІ ЕТАП - ПЪРВА ГОДИНА / ОТГЛЕДНИ ГРИЖИ
1 | ТРИКРАТНО ОКОПАВАНЕ ХРАСТИ - РЪЧНО | ДКА | 69
2 | КОСЕНЕ С РЪЧНА КОСА СВОБОДНИ ТРЕВНИ ПЛОЩИ | ДКА | 69
3 | ПОЛИВАНЕ ХРАСТИ С АВТОЦИСТЕРНА И МАРКУЧ - 6м3/дка | ДКА | 13
4 | ПОЛИВАНЕ ТРЕВНИ ПЛОЩИ С АВТОЦИСТЕРНА И МАРКУЧ - 10м3/дка | ДКА | 230
ІІІ ЕТАП - ПЪРВА ГОДИНА / ОТГЛЕДНИ ГРИЖИ
ВТОРА ГОДИНА / ОТГЛЕДНИ ГРИЖИ
1 | ЗАЛЕСЯВАНЕ С ХРАСТИ ЗА ПОПЪЛВАНЕ В ДУПКИ, ОТВОРЕНИ С МЕЧА НА КОЛЕСОВ | 1000 бр. | 11.04
2 | ОКОПАВАНЕ ХРАСТИ - 2 ПЪТИ | ДКА | 22.08
3 | ЗАТРЕВЯВАНЕ С РЪЧНИ СЕАЛКИ И ЗАРИВАНЕ С ГРЕБЛА ИЛИ ДЪСКИ ЗАРИВАЧКИ | ДКА | 4.6
4 | КОСЕНЕ С РЪЧНА КОСА СВОБОДНИ ТРЕВНИ ПЛОЩИ - 15 ПЪТИ | ДКА | 345
5 | ПОДХРАНВАНЕ 2 ПЪТИ ТРЕВНА ПЛОЩ С АЗОТНИ ТОРОВЕ 16 КГ/ДКА | ДКА | 46
6 | ПОДХРАНВАНЕ 2 ПЪТИ ХРАСТИ С АЗОТНИ ТОРОВЕ 16 КГ/ДКА | ДКА | 13
7 | ПОЛИВАНЕ ХРАСТИ С АВТОЦИСТЕРНА И МАРКУЧ - 6м3/дка - 10 ПЪТИ | ДКА | 13
8 | ПОЛИВАНЕ ТРЕВНИ ПЛОЩИ С АВТОЦИСТЕРНА И МАРКУЧ - 10м3/дка 7 ПЪТИ | ДКА | 230
ВТОРА ГОДИНА / ОТГЛЕДНИ ГРИЖИ
ТРЕТА ГОДИНА / ОТГЛЕДНИ ГРИЖИ
1 | ОКОПАВАНЕ ХРАСТИ - 2 ПЪТИ | ДКА | 147.2
2 | КОСЕНЕ С РЪЧНА КОСА СВОБОДНИ ТРЕВНИ ПЛОЩИ - 10 ПЪТИ | ДКА | 230
3 | ПОДХРАНВАНЕ 2 ПЪТИ ТРЕВНА ПЛОЩ С АЗОТНИ ТОРОВЕ 16 КГ/ДКА | ДКА | 46
4 | ПОЛИВАНЕ ХРАСТИ С АВТОЦИСТЕРНА И МАРКУЧ - 6м3/дка - 10 ПЪТИ | ДКА | 13
5 | ПОЛИВАНЕ ТРЕВНИ ПЛОЩИ С АВТОЦИСТЕРНА И МАРКУЧ - 10м3/дка 7 ПЪТИ | ДКА | 131
ТРЕТА ГОДИНА / ОТГЛЕДНИ ГРИЖИ
ДЕПО ''САДИНАТА'' - БИОЛОГИЧНА РЕКУЛТИВАЦИЯ
| ОБЩА СТОЙНОСТ ЗА ТАБЛИЦА №13: | ЛЕВА | ……….. | без ДДС
ТАБЛИЦА ЗА ОБРАЗУВАНЕ НА ДОГОВОРНАТА ЦЕНА
№ | НАИМЕНОВАНИЕ | СТОЙНОСТ без ДДС | СТОЙНОСТ с ДДС
1. | ОБЩА СТОЙНОСТ В ЛЕВА ЗА ТАБЛИЦА №1:
2. | ОБЩА СТОЙНОСТ В ЛЕВА ЗА ТАБЛИЦА №2:
3. | ОБЩА СТОЙНОСТ В ЛЕВА ЗА ТАБЛИЦА №3:
4. | ОБЩА СТОЙНОСТ В ЛЕВА ЗА ТАБЛИЦА №4:
5. | ОБЩА СТОЙНОСТ В ЛЕВА ЗА ТАБЛИЦА №5:
6. | ОБЩА СТОЙНОСТ В ЛЕВА ЗА ТАБЛИЦА №6:
7. | ОБЩА СТОЙНОСТ В ЛЕВА ЗА ТАБЛИЦА №7:
8. | ОБЩА СТОЙНОСТ В ЛЕВА ЗА ТАБЛИЦА №8:
9. | ОБЩА СТОЙНОСТ В ЛЕВА ЗА ТАБЛИЦА №9:
10. | ОБЩА СТОЙНОСТ В ЛЕВА ЗА ТАБЛИЦА №10:
11. | ОБЩА СТОЙНОСТ В ЛЕВА ЗА ТАБЛИЦА №11:
12. | ОБЩА СТОЙНОСТ В ЛЕВА ЗА ТАБЛИЦА №12:
13. | ОБЩА СТОЙНОСТ В ЛЕВА ЗА ТАБЛИЦА №13:
ДОГОВОРНА ЦЕНА:
10% от ДОГОВОРНА ЦЕНА:
ДОГОВОРНА ЦЕНА СЕ ОБРАЗУВА ПРИ СУМИРАНЕ НА ОБЩИТЕ СТОЙНОСТИ ОТ ТАБЛИЦИ ОТ №1 ДО №13.
ПРИЛОЖЕНИЕ №3
ЦЕНОВИ ПОКАЗАТЕЛИ ЗА ФОРМИРАНЕ НА ЕДИНИЧНИТЕ ЦЕНИ
При формиране на единичните цени за отделните видове работи сме използвали следните ценови показатели:
1. | часова ставка за квалифициран персонал | лв./час
2. | часова ставка за неквалифициран персонал | лв./час
3. | часова ставка друг персонал | лв./час
4. | часова ставка за механизация | лв./час
5. | допълнителни разходи за труд | %
6. | допълнителни разходи за механизация | %
7. | доставно-складови разходи | %
8. | печалба | %
9. | коефициенти за специфични условия на работа | Коефициент
10. | [други по преценка на Участника]
11. | [други по преценка на Участника]
12.
Ценовите показатели сме съставяли на база